## P1_podm.-odb.
Tabela 26 - Lista projektów inwestycyjnych związana z przyłączeniem nowych odbiorców
Lp. | Województwo | Gmina | Nazwa/rodzaj projektu inwestycyjnego | Moc przyłączeniowa (po realizacji inwestycji) [kW] | w tym zwiększenie mocy przyłączeniowej [kW] | Informacje dotyczące przyłączenia | Zakres rzeczowy |  |  | Rok rozpoczęcia | Rok zakończenia | Czy projekt był kosultowany/uzgadniany z OSP. W jakim celu np. likwidacja ograniczeń w wyprowadzaniu mocy z elektrowni, poprawa bezpieczeństwa, itd.
[13 empty] | 2026 |  |  | 2027 |  |  | 2028 |  |  | 2029 |  |  | 2030 |  |  | 2031
[7 empty] | Przyłacze | Rozbudowa sieci | Modernizacja sieci |  |  |  | Przyłacze | Rozbudowa sieci | Modernizacja sieci | Przyłacze | Rozbudowa sieci | Modernizacja sieci | Przyłacze | Rozbudowa sieci | Modernizacja sieci | Przyłacze | Rozbudowa sieci | Modernizacja sieci | Przyłacze | Rozbudowa sieci | Modernizacja sieci | Przyłacze | Rozbudowa sieci | Modernizacja sieci
01 | 02 | 03 | 04 | 05 | 06 | 07 | 08 | 09 | 10 | 11 | 12 | 13 | 15 | 16 | 17 | 19 | 20 | 21 | 23 | 24 | 25 | 27 | 28 | 29 | 31 | 32 | 33 | 35 | 36 | 37
GRUPA PRZYŁĄCZENIOWA II
BD/001847/23 | Śląskie | Jaworzno [gmina miejska] | 098865/2022/O07R05, 098872/2022/O07R05 - Budowa GPZ 110/20 kV Wysoki Brzeg |  |  |  | stacje WN/SN | linie kablowe SN linie napowietrzne WN stacje WN/SN Telekomunikacja transformatory |  | 2024 | 2028 |  | 0 | 0 | 0 | X | X | 0 | X | X | 0 | 0 | 0 | 0 | 0 | 0 | 0 | 0 | 0 | 0
GL/001948/23 | Śląskie | Zabrze [gmina miejska] | Wyposażenie pól 110kV w SE Rokitnica |  |  |  | stacje WN/SN |  | stacje WN/SN | 2026 | 2026 |  | X | 0 | X | 0 | 0 | 0 | 0 | 0 | 0 | 0 | 0 | 0 | 0 | 0 | 0 | 0 | 0 | 0
GL/002696/20 | Śląskie | Mikołów [gmina miejska] | Modernizacja linii WN Halemba - Łaziska 1,2 | [5 empty] | linie napowietrzne WN | 2026 | 2027 |  | 0 | 0 | X | 0 | 0 | X | 0 | 0 | 0 | 0 | 0 | 0 | 0 | 0 | 0 | 0 | 0 | 0
LG/000353/20 | Dolnośląskie | Męcinka [gmina wiejska] | 053919/2019/O02R01 - Przebudowa linii 110kV S-216, S-216a, S-219, S-439, S-439a |  |  |  |  | linie napowietrzne WN |  | 2024 | 2026 |  | 0 | X | 0 | 0 | 0 | 0 | 0 | 0 | 0 | 0 | 0 | 0 | 0 | 0 | 0 | 0 | 0 | 0
LG/000857/18 | Dolnośląskie | Grębocice [gmina wiejska] | 028295/2015/O02R02 - Budowa stacji 110/20kV Grębocice (GRE) wraz z dowiązaniami 110kV |  |  |  |  | linie kablowe SN linie napowietrzne WN stacje WN/SN transformatory |  | 2024 | 2026 |  | 0 | 0 | 0 | 0 | X | 0 | 0 | X | 0 | 0 | X | 0 | 0 | 0 | 0 | 0 | 0 | 0
LG/001318/17 | Dolnośląskie | Grębocice [gmina wiejska] | 028295/2015/O02R02 - Budowa dwutorowego odcinka linii napowietrznej 110 kV od S-408 do słupa na przedpolu stacji 110/10 kV GST |  |  |  |  | linie napowietrzne WN |  | 2025 | 2026 |  | 0 | X | 0 | 0 | 0 | 0 | 0 | 0 | 0 | 0 | 0 | 0 | 0 | 0 | 0 | 0 | 0 | 0
WR/002509/18 | Dolnośląskie | Wrocław [gmina miejska] | 11389/2017/O05R01 - Przebudowa stacji 110/20/10 kV R-105 Swojec i linii zasilających |  |  |  |  | linie napowietrzne WN | linie kablowe SN linie kablowe WN linie napowietrzne WN stacje WN/SN transformatory | 2024 | 2030 |  | 0 | 0 | X | 0 | 0 | 0 | 0 | 0 | 0 | 0 | X | X | 0 | X | X | 0 | 0 | 0
BD/003719/24 | Śląskie | Dąbrowa Górnicza [gmina miejska] | Budowa linii napowietrznej Kądzielów - Tucznawa |  |  |  | linie napowietrzne WN | linie napowietrzne WN |  | 2027 | 2033 |  | 0 | 0 | 0 | 0 | 0 | 0 | 0 | 0 | 0 | 0 | 0 | 0 | 0 | 0 | 0 | 0 | 0 | 0
BD/003720/24 | Śląskie | Łazy [miasto w gminie miejsko-wiejskiej] | Modernizacja linii Tucznawa - Kądzielów odczep Łazy | [5 empty] | linie napowietrzne WN | 2026 | 2033 |  | 0 | 0 | 0 | 0 | 0 | 0 | 0 | 0 | 0 | 0 | 0 | 0 | 0 | 0 | 0 | 0 | 0 | 0
BD/003721/24 | Śląskie | Będzin [gmina miejska] | Zabudowa przekładnika i odłącznika ( linia Łagisza - Sarnów ) |  |  |  | stacje WN/SN |  |  | 2028 | 2028 |  | 0 | 0 | 0 | 0 | 0 | 0 | X | 0 | 0 | 0 | 0 | 0 | 0 | 0 | 0 | 0 | 0 | 0
BD/003722/24 | Śląskie | Dąbrowa Górnicza [gmina miejska] | Modernizacja linii Podlesie - Jamki | [5 empty] | linie napowietrzne WN | 2027 | 2030 |  | 0 | 0 | 0 | 0 | 0 | X | 0 | 0 | 0 | 0 | 0 | X | 0 | 0 | X | 0 | 0 | 0
BD/003723/24 | Śląskie | Siewierz [miasto w gminie miejsko-wiejskiej] | Modernizacja linii Siewierz - FUM Poręba | [5 empty] | linie napowietrzne WN | 2026 | 2033 |  | 0 | 0 | 0 | 0 | 0 | 0 | 0 | 0 | 0 | 0 | 0 | 0 | 0 | 0 | 0 | 0 | 0 | X
BD/003724/24 | Śląskie | Zawiercie [gmina miejska] | Modernizacja linii FUM Poręba - Kądzielów | [5 empty] | linie napowietrzne WN | 2026 | 2032 |  | 0 | 0 | 0 | 0 | 0 | 0 | 0 | 0 | 0 | 0 | 0 | X | 0 | 0 | 0 | 0 | 0 | X
BD/003725/24 | Śląskie | Zawiercie [gmina miejska] | Zabudowa przekładników i odłącznika Kądzielów ( Łagisza - Kądzielów ) |  |  |  | stacje WN/SN |  |  | 2028 | 2028 |  | 0 | 0 | 0 | 0 | 0 | 0 | X | 0 | 0 | 0 | 0 | 0 | 0 | 0 | 0 | 0 | 0 | 0
BD/003730/24 | Śląskie | Siewierz [miasto w gminie miejsko-wiejskiej] | Modernizacja linii napowietrznej WN relacji Przeczyce Siewierz |  |  |  | linie napowietrzne WN |  |  | 2025 | 2030 |  | 0 | 0 | 0 | 0 | 0 | 0 | 0 | 0 | 0 | 0 | 0 | 0 | X | 0 | 0 | X | 0 | 0
BD/004664/24 | Śląskie | Psary [gmina wiejska] | 016304/2024/O07R04 - Wymiana sprzęgła w rozdzielni 110 kV Sarnów | [5 empty] | stacje WN/SN | 2027 | 2027 |  | 0 | 0 | 0 | 0 | 0 | X | 0 | 0 | 0 | 0 | 0 | 0 | 0 | 0 | 0 | 0 | 0 | 0
BD/004676/24 | Małopolskie | Babice [gmina wiejska] | 016304/2024/O07R04 - Wymiana sprzęgła w rozdzielni 110 kV Wygiełzów | [5 empty] | stacje WN/SN | 2027 | 2027 |  | 0 | 0 | 0 | 0 | 0 | X | 0 | 0 | 0 | 0 | 0 | 0 | 0 | 0 | 0 | 0 | 0 | 0
BD/004677/24 | Śląskie | Dąbrowa Górnicza [gmina miejska] | 016304/2024/O07R04 - Likwidacja ograniczenia aparaturowego na relacji Tucznawa - Lipówka | [5 empty] | stacje WN/SN | 2027 | 2027 |  | 0 | 0 | 0 | 0 | 0 | X | 0 | 0 | 0 | 0 | 0 | 0 | 0 | 0 | 0 | 0 | 0 | 0
BD/004680/24 | Śląskie | Dąbrowa Górnicza [gmina miejska] | 016304/2024/O07R04 - Modernizacji linii relacji Tucznawa - Wygiełzów | [5 empty] | linie napowietrzne WN | 2028 | 2033 |  | 0 | 0 | 0 | 0 | 0 | 0 | 0 | 0 | 0 | 0 | 0 | 0 | 0 | 0 | 0 | 0 | 0 | 0
BD/004681/24 | Śląskie | Będzin [gmina miejska] | 016304/2024/O07R04 - Modernizacja pól 110 kV: Łagisza Bory w GPZ Wygiełzów i Wygiełzów w GPZ Łagisza Bory | [5 empty] | linie napowietrzne WN stacje WN/SN | 2028 | 2029 |  | 0 | 0 | 0 | 0 | 0 | 0 | 0 | 0 | X | 0 | 0 | X | 0 | 0 | 0 | 0 | 0 | 0
KR/009019/18 | Małopolskie | Grybów [gmina wiejska] | 051173/2020/O09R07 - Modernizacja linii 110 kV relacji SE Stróżówka - SE Grybów | [5 empty] | linie napowietrzne WN | 2026 | 2030 |  | 0 | 0 | 0 | 0 | 0 | X | 0 | 0 | X | 0 | 0 | X | 0 | 0 | 0 | 0 | 0 | 0
KR/012030/23 | Małopolskie | Gorlice [gmina miejska] | 002476/2023/O09R08 - Dostosowanie SE Stróżówka oraz budowa linii światłowodowej relacji SE Stróżówka - SE Wiertnicza |  |  |  | stacje WN/SN Telekomunikacja |  |  | 2026 | 2026 |  | X | 0 | 0 | 0 | 0 | 0 | 0 | 0 | 0 | 0 | 0 | 0 | 0 | 0 | 0 | 0 | 0 | 0
KR/012791/22 | Małopolskie | Nowy Sącz [gmina miejska] | 051171/2020/O09R08 - Dobudowa pól WN w SE 110/15 kV Naściszowska |  |  |  | stacje WN/SN |  | stacje WN/SN | 2025 | 2026 |  | X | 0 | X | 0 | 0 | 0 | 0 | 0 | 0 | 0 | 0 | 0 | 0 | 0 | 0 | 0 | 0 | 0
KR/012799/22 | Małopolskie | Chełmiec [gmina wiejska] | 051173/2020/O09R07 - Dobudowa pól WN w SE 110/15 kV Chomranice |  |  |  | stacje WN/SN |  | stacje WN/SN | 2026 | 2026 |  | X | 0 | X | 0 | 0 | 0 | 0 | 0 | 0 | 0 | 0 | 0 | 0 | 0 | 0 | 0 | 0 | 0
KR/012806/22 | Małopolskie | Myślenice [miasto w gminie miejsko-wiejskiej] | 051173/2020/O09R07 - Dostosowanie do pracy zwiększoną dopuszczalną temperaturą przewodów roboczych linii 110 kV Myślenice - Stróża | [5 empty] | linie napowietrzne WN | 2026 | 2030 |  | 0 | 0 | 0 | 0 | 0 | X | 0 | 0 | X | 0 | 0 | X | 0 | 0 | 0 | 0 | 0 | 0
KR/012807/22 | Małopolskie | Limanowa [gmina miejska] | 051173/2020/O09R07 - Dostosowanie do pracy zwiększoną dopuszczalną temperaturą przewodów roboczych linii 110 kV Stróża- Łososina | [5 empty] | linie napowietrzne WN | 2026 | 2030 |  | 0 | 0 | 0 | 0 | 0 | X | 0 | 0 | X | 0 | 0 | X | 0 | 0 | 0 | 0 | 0 | 0
KR/015227/24 | Małopolskie | Gdów [gmina wiejska] | 010818/2024/O09R03 - Dobudowa pól WN w SE 110/15 kV Targowisko |  |  |  | stacje SN/SN stacje WN/SN |  | stacje WN/SN | 2028 | 2028 |  | 0 | 0 | 0 | 0 | 0 | 0 | X | 0 | X | X | 0 | 0 | 0 | 0 | 0 | 0 | 0 | 0
KR/015233/24 | Małopolskie | Jodłownik [gmina wiejska] | 012848/2024/O09R07 - Dobudowa pola WN w SE 110/15 kV Łososina |  |  |  | stacje WN/SN |  |  | 2028 | 2028 |  | 0 | 0 | 0 | 0 | 0 | 0 | X | 0 | 0 | 0 | 0 | 0 | 0 | 0 | 0 | 0 | 0 | 0
KR/017993/23 | Małopolskie | Kraków [gmina miejska] | 084662/2021/O09R00 - Dobudowa pól WN w rozdzielni 110 kV w SE 110/15 kV Płaszów |  |  |  | stacje WN/SN |  |  | 2026 | 2026 |  | X | 0 | 0 | 0 | 0 | 0 | 0 | 0 | 0 | 0 | 0 | 0 | 0 | 0 | 0 | 0 | 0 | 0
KR/018000/23 | Małopolskie | Mszana Dolna [gmina miejska] | 051161/2020/O09R07 - Dobudowa pola WN w stacji Rabka |  |  |  | stacje WN/SN |  | stacje WN/SN | 2026 | 2026 |  | X | 0 | X | 0 | 0 | 0 | 0 | 0 | 0 | 0 | 0 | 0 | 0 | 0 | 0 | 0 | 0 | 0
LG/000542/24 | Dolnośląskie | Jawor [gmina miejska] | 131369/2022/O02R01 - Budowa 2 pól WN w stacji JWS zasilanie podstawowe i rezerwowe |  |  |  | stacje WN/SN |  |  | 2025 | 2026 |  | X | 0 | 0 | 0 | 0 | 0 | 0 | 0 | 0 | 0 | 0 | 0 | 0 | 0 | 0 | 0 | 0 | 0
LG/001309/23 | Dolnośląskie | Jawor [gmina miejska] | 109860/2024/O02R01 - Budowa linii kablowej 110kV od istniejącej linii S-435 do istniejącej stacji Jawor Strefa |  |  |  |  | linie kablowe WN | Telekomunikacja | 2029 | 2030 |  | 0 | 0 | 0 | 0 | X | 0 | 0 | 0 | 0 | 0 | 0 | 0 | 0 | 0 | 0 | 0 | X | 0
LG/001310/23 | Dolnośląskie | Jawor [gmina miejska] | 017280/2024/O02R01 - Budowa linii kablowej 110kV od istniejącej stacji Jawor Strefa do istniejącej stacji Jawor |  |  |  |  | linie kablowe WN | Telekomunikacja | 2027 | 2029 |  | 0 | 0 | 0 | 0 | X | 0 | 0 | 0 | 0 | 0 | X | 0 | 0 | X | 0 | 0 | X | 0
LG/001311/23 | Dolnośląskie | Lubin [gmina miejska] | Budowa linii kablowej 110kV od istniejącej stacji Czarna do projektowanej stacji Lubin Strefa |  |  |  |  | linie kablowe WN |  | 2029 | 2033 |  | 0 | 0 | 0 | 0 | 0 | 0 | 0 | 0 | 0 | 0 | 0 | 0 | 0 | 0 | 0 | 0 | 0 | 0
LG/001312/23 | Dolnośląskie | Lubin [gmina miejska] | Budowa linii kablowej 110kV od istniejącej stacji Ustronie do projektowanej stacji Lubin Strefa |  |  |  |  | linie kablowe WN | Telekomunikacja | 2029 | 2030 |  | 0 | 0 | 0 | 0 | 0 | 0 | 0 | 0 | 0 | 0 | 0 | 0 | 0 | 0 | 0 | 0 | 0 | 0
LG/001313/23 | Dolnośląskie | Lubin [gmina miejska] | Budowa linii kablowej 110kV od istniejącej stacji Przylesie do projektowanej stacji Lubin Strefa |  |  |  |  | linie kablowe WN | Telekomunikacja | 2029 | 2030 |  | 0 | 0 | 0 | 0 | 0 | 0 | 0 | 0 | 0 | 0 | 0 | 0 | 0 | X | 0 | 0 | X | 0
LG/001314/23 | Dolnośląskie | Głogów [gmina wiejska] | 077966/2022/O02R02 - Budowa dwóch linii kablowych 110kV od istniejącej stacji Żukowice do projektowanej stacji Głogów |  |  |  |  | linie kablowe WN | Telekomunikacja | 2029 | 2030 |  | 0 | 0 | 0 | 0 | 0 | 0 | 0 | 0 | 0 | 0 | 0 | 0 | 0 | 0 | 0 | 0 | 0 | 0
LG/001317/23 | Dolnośląskie | Głogów [gmina wiejska] | 077966/2022/O02R02 - Budowa dwóch linii kablowych 110kV od projektowanej stacji Głogów do stacji Przyłączanego Podmiotu |  |  |  | linie kablowe WN Telekomunikacja |  |  | 2029 | 2030 |  | 0 | 0 | 0 | 0 | 0 | 0 | 0 | 0 | 0 | X | 0 | 0 | X | 0 | 0 | 0 | 0 | 0
LG/001318/23 | Dolnośląskie | Głogów [gmina wiejska] | 077966/2022/O02R02 - Budowa linii kablowej 110kV od projektowanej stacji Głogów do stacji Przyłączanego Podmiotu (zasilanie rezerwowe) |  |  |  | linie kablowe WN Telekomunikacja |  |  | 2029 | 2030 |  | 0 | 0 | 0 | 0 | 0 | 0 | 0 | 0 | 0 | X | 0 | 0 | X | 0 | 0 | 0 | 0 | 0
LG/002008/24 | Dolnośląskie | Jawor [gmina miejska] | 017280/2024/O02R01 - Przebudowa rozdzielni 110kV z układu 1S do układu 2S w stacji 110/20kV Jawor Strefa | [5 empty] | stacje WN/SN | 2030 | 2031 |  | 0 | 0 | 0 | 0 | 0 | 0 | 0 | 0 | X | 0 | 0 | X | 0 | 0 | X | 0 | 0 | X
LG/002009/24 | Dolnośląskie | Głogów [gmina miejska] | 077966/2022/O02R02 - Budowa stacji 110/20kV Głogów |  |  |  |  | stacje WN/SN |  | 2031 | 2032 |  | 0 | 0 | 0 | 0 | X | 0 | 0 | 0 | 0 | 0 | 0 | 0 | 0 | 0 | 0 | 0 | 0 | 0
LG/002428/24 | Dolnośląskie | Legnica [gmina miejska] | 074171/2017/O02R01 - Budowa stacji 110/20kV Legnica Lotnisko |  |  |  | stacje WN/SN | stacje WN/SN Telekomunikacja transformatory |  | 2029 | 2030 |  | X | 0 | 0 | 0 | 0 | 0 | 0 | 0 | 0 | 0 | X | 0 | X | X | 0 | 0 | 0 | 0
OP/003041/24 | Opolskie | Opole [gmina miejska] | Budowa GPZ Wrzoski wraz z powiązaniem z siecią WN i SN |  |  |  |  | linie kablowe SN linie kablowe WN stacje WN/SN |  | 2026 | 2028 |  | 0 | X | 0 | 0 | X | 0 | 0 | X | 0 | 0 | 0 | 0 | 0 | 0 | 0 | 0 | 0 | 0
KR/012339/23 | Małopolskie | Kraków [gmina miejska] | 083016/2023/O09R03 - Grupa II | [5 empty] | stacje SN/SN | 2026 | 2026 |  | 0 | 0 | X | 0 | 0 | 0 | 0 | 0 | 0 | 0 | 0 | 0 | 0 | 0 | 0 | 0 | 0 | 0
ŁĄCZNIE
GRUPA PRZYŁĄCZENIOWA III
BB/000005/23 | Śląskie | Bielsko-Biała [gmina miejska] | 108573/2022/O06R01 - Grupa III |  |  |  | stacje SN/SN |  |  | 2026 | 2026 |  | X | 0 | 0 | 0 | 0 | 0 | 0 | 0 | 0 | 0 | 0 | 0 | 0 | 0 | 0 | 0 | 0 | 0
BB/000368/19 | Śląskie | Bielsko-Biała [gmina miejska] | 060731/2018/O06R01 - Rozbudowa stacji GPZ Gwiezdna 110/15kV na potrzeby przyłączenia nowych odbiorców |  |  |  | stacje SN/SN | linie kablowe SN | stacje SN/SN | 2025 | 2026 |  | 0 | X | X | 0 | 0 | 0 | 0 | 0 | 0 | 0 | 0 | 0 | 0 | 0 | 0 | 0 | 0 | 0
BB/000852/23 | Śląskie | Jasienica [gmina wiejska] | 126655/2022/O06R01 - Grupa III |  |  |  | stacje SN/SN |  | stacje SN/SN | 2026 | 2026 |  | X | X | X | 0 | 0 | 0 | 0 | 0 | 0 | 0 | 0 | 0 | 0 | 0 | 0 | 0 | 0 | 0
BB/001019/23 | Śląskie | Węgierska Górka [gmina wiejska] | 159761/2021/O06R04 - Grupa III |  |  |  | stacje SN/SN | linie kablowe SN | stacje SN/SN | 2026 | 2026 |  | X | X | X | 0 | 0 | 0 | 0 | 0 | 0 | 0 | 0 | 0 | 0 | 0 | 0 | 0 | 0 | 0
BB/001097/19 | Śląskie | Czechowice-Dziedzice [miasto w gminie miejsko-wiejskiej] | 073572/2018, 089289/2018 - Budowa stacji elektroenergetycznej 110/15 kV GPZ Czechowice Zachód wraz z liniami zasilającymi 110 kV |  |  |  | stacje SN/SN | linie kablowe SN | stacje SN/SN | 2024 | 2026 |  | 0 | X | 0 | 0 | X | 0 | 0 | 0 | 0 | 0 | 0 | 0 | 0 | 0 | 0 | 0 | 0 | 0
BB/001210/23 | Śląskie | Chybie [gmina wiejska] | 133544/2022/O06R02 - Grupa III |  |  |  |  | linie kablowe SN |  | 2026 | 2026 |  | X | X | X | 0 | 0 | 0 | 0 | 0 | 0 | 0 | 0 | 0 | 0 | 0 | 0 | 0 | 0 | 0
BB/001212/23 | Śląskie | Cieszyn [gmina miejska] | 138907/2022/O06R02 - Grupa III |  |  |  | linie napowietrzne SN |  |  | 2026 | 2026 |  | X | 0 | X | 0 | 0 | 0 | 0 | 0 | 0 | 0 | 0 | 0 | 0 | 0 | 0 | 0 | 0 | 0
BB/001354/23 | Śląskie | Bielsko-Biała [gmina miejska] | 024194/2022/O06R01 - Grupa III |  |  |  | linie napowietrzne SN |  | linie napowietrzne SN | 2026 | 2026 |  | X | X | X | 0 | 0 | 0 | 0 | 0 | 0 | 0 | 0 | 0 | 0 | 0 | 0 | 0 | 0 | 0
BB/001730/23 | Małopolskie | Kęty [miasto w gminie miejsko-wiejskiej] | 127511/2022/O06R05 - Grupa III |  |  |  | stacje SN/SN | linie kablowe SN | stacje SN/SN | 2026 | 2026 |  | X | X | X | 0 | 0 | 0 | 0 | 0 | 0 | 0 | 0 | 0 | 0 | 0 | 0 | 0 | 0 | 0
BB/001763/21 | Śląskie | Bielsko-Biała [gmina miejska] | 092087/2020/O06R01 - Grupa III |  |  |  | stacje WN/SN |  |  | 2025 | 2026 |  | 0 | X | 0 | 0 | 0 | 0 | 0 | 0 | 0 | 0 | 0 | 0 | 0 | 0 | 0 | 0 | 0 | 0
BB/002011/23 | Małopolskie | Kalwaria Zebrzydowska [miasto w gminie miejsko-wiejskiej] | 001404/2023/O06R03 - Grupa III |  |  |  | stacje SN/SN | linie kablowe SN | stacje SN/SN | 2026 | 2026 |  | X | 0 | 0 | 0 | 0 | 0 | 0 | 0 | 0 | 0 | 0 | 0 | 0 | 0 | 0 | 0 | 0 | 0
BB/002159/23 | Śląskie | Brenna [gmina wiejska] | 007292/2023/O06R02 - Grupa III |  |  |  |  | linie kablowe SN | stacje SN/SN | 2026 | 2026 |  | X | 0 | X | 0 | 0 | 0 | 0 | 0 | 0 | 0 | 0 | 0 | 0 | 0 | 0 | 0 | 0 | 0
BB/002734/23 | Śląskie | Żywiec [gmina miejska] | 011433/2023/O06R04 - Grupa III |  |  |  | stacje SN/SN | linie kablowe SN | stacje SN/SN | 2026 | 2026 |  | X | X | X | 0 | 0 | 0 | 0 | 0 | 0 | 0 | 0 | 0 | 0 | 0 | 0 | 0 | 0 | 0
BB/002806/22 | Śląskie | Dębowiec [gmina wiejska] | 099894/2021/O06R02 - Grupa III | [5 empty] | linie napowietrzne WN | 2026 | 2026 |  | X | 0 | 0 | 0 | 0 | 0 | 0 | 0 | 0 | 0 | 0 | 0 | 0 | 0 | 0 | 0 | 0 | 0
BB/002819/23 | Śląskie | Bielsko-Biała [gmina miejska] | 122198/2022/O06R01 - Grupa III |  |  |  | stacje SN/SN | linie kablowe SN | stacje SN/SN | 2026 | 2026 |  | X | X | X | 0 | 0 | 0 | 0 | 0 | 0 | 0 | 0 | 0 | 0 | 0 | 0 | 0 | 0 | 0
BB/003049/22 | Małopolskie | Andrychów [miasto w gminie miejsko-wiejskiej] | 078419/2020/O06R03 - Grupa III |  |  |  |  | linie kablowe SN | stacje SN/SN stacje WN/SN | 2026 | 2026 |  | X | X | X | 0 | 0 | 0 | 0 | 0 | 0 | 0 | 0 | 0 | 0 | 0 | 0 | 0 | 0 | 0
BB/003176/23 | Śląskie | Bielsko-Biała [gmina miejska] | 014339/2023/O06R01 - Grupa III |  |  |  |  | linie kablowe SN | linie kablowe SN stacje SN/SN | 2026 | 2026 |  | X | X | X | 0 | 0 | 0 | 0 | 0 | 0 | 0 | 0 | 0 | 0 | 0 | 0 | 0 | 0 | 0
BB/003386/20 | Śląskie | Radziechowy-Wieprz [gmina wiejska] | 092375/2019/O06R04 - Grupa III | [5 empty] | linie napowietrzne WN | 2024 | 2026 |  | X | X | X | 0 | 0 | 0 | 0 | 0 | 0 | 0 | 0 | 0 | 0 | 0 | 0 | 0 | 0 | 0
BB/003585/23 | Małopolskie | Zator [miasto w gminie miejsko-wiejskiej] | 092649/2022/O06R03 - Zabudowa pola SN w GPZ Przeciszów |  |  |  |  | linie kablowe SN | linie kablowe SN stacje SN/nN stacje SN/SN | 2026 | 2026 |  | X | 0 | 0 | 0 | 0 | 0 | 0 | 0 | 0 | 0 | 0 | 0 | 0 | 0 | 0 | 0 | 0 | 0
BB/003790/23 | Śląskie | Bielsko-Biała [gmina miejska] | 082307/2022/O06R01 - Grupa III |  |  |  | stacje SN/SN | linie kablowe SN linie napowietrzne SN | stacje SN/SN | 2026 | 2026 |  | X | X | X | 0 | 0 | 0 | 0 | 0 | 0 | 0 | 0 | 0 | 0 | 0 | 0 | 0 | 0 | 0
BB/004003/21 | Śląskie | Bielsko-Biała [gmina miejska] | 034350/2021/O06R04 - Przebudowa linii Magurka-Szczyrk |  |  |  | linie kablowe SN | linie kablowe SN | stacje SN/SN stacje WN/SN Telekomunikacja | 2026 | 2026 |  | 0 | 0 | 0 | 0 | 0 | X | 0 | 0 | 0 | 0 | 0 | 0 | 0 | 0 | 0 | 0 | 0 | 0
BB/004006/21 | Śląskie | Szczyrk [gmina miejska] | 4G028-4G024_034350/2021/O06R04 - Dostosowanie do pracy w temperaturze +80°C linii 110 kV Szczyrk - Żywiec | [5 empty] | stacje WN/SN | 2026 | 2026 |  | 0 | 0 | 0 | 0 | 0 | X | 0 | 0 | 0 | 0 | 0 | 0 | 0 | 0 | 0 | 0 | 0 | 0
BB/004203/23 | Śląskie | Kozy [gmina wiejska] | 108353/2022/O06R01 - Grupa III | [5 empty] | stacje WN/SN transformatory | 2026 | 2026 |  | X | X | X | 0 | 0 | 0 | 0 | 0 | 0 | 0 | 0 | 0 | 0 | 0 | 0 | 0 | 0 | 0
BB/004300/18 | Małopolskie | Andrychów [miasto w gminie miejsko-wiejskiej] | Przebudowa stacji GPZ Andrychów 110/15/6 kV na potrzeby przyłączenia nowych odbiorców. |  |  |  | stacje SN/SN | linie kablowe SN | stacje SN/SN | 2026 | 2027 |  | 0 | X | X | 0 | X | X | 0 | 0 | X | 0 | 0 | 0 | 0 | 0 | 0 | 0 | 0 | 0
BB/004909/22 | Śląskie | Szczyrk [gmina miejska] | 017951/2022/O06R04 - Grupa III |  |  |  | stacje SN/SN | linie kablowe SN | stacje SN/SN | 2026 | 2026 |  | 0 | X | X | 0 | 0 | 0 | 0 | 0 | 0 | 0 | 0 | 0 | 0 | 0 | 0 | 0 | 0 | 0
BB/005072/22 | Śląskie | Szczyrk [gmina miejska] | 097072/2021/O06R04 - Grupa III |  |  |  | stacje SN/SN | linie kablowe SN | stacje SN/SN | 2026 | 2026 |  | 0 | X | X | 0 | 0 | 0 | 0 | 0 | 0 | 0 | 0 | 0 | 0 | 0 | 0 | 0 | 0 | 0
BB/005225/22 | Śląskie | Bielsko-Biała [gmina miejska] | 055404/2022/O06R01 - Grupa III | [5 empty] | stacje WN/SN Telekomunikacja transformatory | 2026 | 2026 |  | X | X | X | 0 | 0 | 0 | 0 | 0 | 0 | 0 | 0 | 0 | 0 | 0 | 0 | 0 | 0 | 0
BB/005380/22 | Małopolskie | Tomice [gmina wiejska] | 007407/2022/O06R03 - Grupa III |  |  |  |  | linie kablowe SN stacje SN/nN transformatory |  | 2026 | 2026 |  | X | X | X | 0 | 0 | 0 | 0 | 0 | 0 | 0 | 0 | 0 | 0 | 0 | 0 | 0 | 0 | 0
BB/005552/22 | Śląskie | Rajcza [gmina wiejska] | 153289/2021/O06R04 - Modernizacja pola 5 w GPZ Rajcza oraz budowa linii SN Rajcza-Milówka | [5 empty] | linie kablowe SN stacje SN/SN stacje WN/SN | 2025 | 2026 |  | 0 | X | 0 | X | X | X | 0 | 0 | 0 | 0 | 0 | 0 | 0 | 0 | 0 | 0 | 0 | 0
BB/005894/19 | Śląskie | Bielsko-Biała [gmina miejska] | 009881/2019/O06R01 - Wymiana TR 110/15/6kV w GPZ Bielsko oraz przebudowa stanowisk TR na potrzeby przyłączenia Odbiorców |  |  |  | linie kablowe SN |  |  | 2025 | 2026 |  | 0 | 0 | X | 0 | 0 | 0 | 0 | 0 | 0 | 0 | 0 | 0 | 0 | 0 | 0 | 0 | 0 | 0
BB/006880/22 | Śląskie | Bielsko-Biała [gmina miejska] | 100146/2020/O06R01 - Grupa III |  |  |  | pomiary energii elektrycznej |  |  | 2026 | 2026 |  | X | X | X | 0 | 0 | 0 | 0 | 0 | 0 | 0 | 0 | 0 | 0 | 0 | 0 | 0 | 0 | 0
BB/008004/21 | Śląskie | Czechowice-Dziedzice [miasto w gminie miejsko-wiejskiej] | 013655/2021/O06R01 - Grupa III | [5 empty] | linie kablowe SN stacje SN/nN transformatory | 2026 | 2026 |  | X | X | X | 0 | 0 | 0 | 0 | 0 | 0 | 0 | 0 | 0 | 0 | 0 | 0 | 0 | 0 | 0
BB/008275/22 | Śląskie | Jasienica [gmina wiejska] | 091937/2022/O06R01 - Grupa III |  |  |  | stacje SN/SN | linie kablowe SN transformatory | stacje WN/SN transformatory | 2026 | 2026 |  | X | X | X | 0 | 0 | 0 | 0 | 0 | 0 | 0 | 0 | 0 | 0 | 0 | 0 | 0 | 0 | 0
BB/008277/22 | Śląskie | Bielsko-Biała [gmina miejska] | 089555/2022/O06R01 - Grupa III |  |  |  | stacje SN/SN | linie kablowe SN | stacje SN/SN | 2026 | 2026 |  | X | X | X | 0 | 0 | 0 | 0 | 0 | 0 | 0 | 0 | 0 | 0 | 0 | 0 | 0 | 0 | 0
BB/010096/19 | Śląskie | Szczyrk [gmina miejska] | 062708/2019/O06R04 - Grupa III |  |  |  | stacje SN/SN | linie kablowe SN | stacje SN/SN | 2026 | 2026 |  | X | X | X | 0 | 0 | 0 | 0 | 0 | 0 | 0 | 0 | 0 | 0 | 0 | 0 | 0 | 0 | 0
BD/000271/19 | Śląskie | Sosnowiec [gmina miejska] | 090753/2018/O07R02 - Grupa III |  |  |  | stacje SN/SN | linie kablowe SN |  | 2026 | 2026 |  | 0 | X | 0 | 0 | 0 | 0 | 0 | 0 | 0 | 0 | 0 | 0 | 0 | 0 | 0 | 0 | 0 | 0
BD/000993/16 | Śląskie | Siemianowice Śląskie [gmina miejska] | 072529/2016/O07R03 - Grupa III |  |  |  | stacje SN/SN | linie kablowe SN |  | 2024 | 2026 |  | 0 | X | X | 0 | 0 | 0 | 0 | 0 | 0 | 0 | 0 | 0 | 0 | 0 | 0 | 0 | 0 | 0
BD/001989/17 | Śląskie | Dąbrowa Górnicza [gmina miejska] | 075327/2015/O07R04 - Grupa III |  |  |  | stacje SN/SN | linie kablowe SN |  | 2026 | 2026 |  | X | 0 | 0 | 0 | 0 | 0 | 0 | 0 | 0 | 0 | 0 | 0 | 0 | 0 | 0 | 0 | 0 | 0
BD/002332/22 | Śląskie | Siewierz [miasto w gminie miejsko-wiejskiej] | 027144/2022/O07R07 - Grupa III |  |  |  | stacje SN/SN | linie kablowe SN |  | 2024 | 2027 |  | 0 | 0 | 0 | X | X | 0 | 0 | X | 0 | 0 | X | 0 | 0 | 0 | 0 | 0 | 0 | 0
BD/002983/21 | Małopolskie | Chrzanów [miasto w gminie miejsko-wiejskiej] | 043402/2021/O07R06 - Grupa III |  |  |  | stacje SN/nN | linie kablowe SN stacje SN/nN |  | 2024 | 2026 |  | 0 | X | X | 0 | 0 | 0 | 0 | 0 | 0 | 0 | 0 | 0 | 0 | 0 | 0 | 0 | 0 | 0
BD/003812/20 | Małopolskie | Olkusz [miasto w gminie miejsko-wiejskiej] | 017887/2020/O07R06 - Grupa III | [5 empty] | linie kablowe SN linie napowietrzne SN stacje WN/SN Telekomunikacja transformatory | 2026 | 2026 |  | X | X | X | 0 | 0 | 0 | 0 | 0 | 0 | 0 | 0 | 0 | 0 | 0 | 0 | 0 | 0 | 0
BD/004223/21 | Małopolskie | Wolbrom [miasto w gminie miejsko-wiejskiej] | 066169/2021/O07R - Grupa III |  |  |  | stacje SN/SN | linie kablowe SN |  | 2024 | 2026 |  | 0 | X | X | 0 | 0 | 0 | 0 | 0 | 0 | 0 | 0 | 0 | 0 | 0 | 0 | 0 | 0 | 0
BD/004518/20 | Śląskie | Psary [gmina wiejska] | 052573/2020/O07R03 - Grupa III |  |  |  | linie napowietrzne SN |  |  | 2024 | 2026 |  | X | X | 0 | 0 | 0 | 0 | 0 | 0 | 0 | 0 | 0 | 0 | 0 | 0 | 0 | 0 | 0 | 0
BD/005919/18 | Śląskie | Sosnowiec [gmina miejska] | 052435/2018/O07R02 - Budowa drugiej sekcji 20 kV w GPZ Kopalnia |  |  |  | stacje SN/SN | linie kablowe SN |  | 2026 | 2027 |  | 0 | 0 | X | 0 | X | X | 0 | 0 | 0 | 0 | 0 | 0 | 0 | 0 | 0 | 0 | 0 | 0
BD/006539/17 | Małopolskie | Chrzanów [miasto w gminie miejsko-wiejskiej] | 048152/2016/O07R06 - Budowa GPZ 110/15kV Chrzanów Strefa dla obiektów na terenie strefy aktywności gospodarczej w Chrzanowie |  |  |  | linie kablowe SN stacje SN/SN | linie kablowe SN linie napowietrzne SN |  | 2025 | 2028 |  | 0 | X | 0 | 0 | X | X | 0 | 0 | 0 | 0 | 0 | 0 | 0 | 0 | 0 | 0 | 0 | 0
BD/006775/17 | Śląskie | Sosnowiec [gmina miejska] | 075345/2017/O07R02 - Grupa III |  |  |  | stacje SN/SN | linie kablowe SN |  | 2024 | 2026 |  | 0 | X | X | 0 | 0 | 0 | 0 | 0 | 0 | 0 | 0 | 0 | 0 | 0 | 0 | 0 | 0 | 0
BD/007032/17 | Śląskie | Sosnowiec [gmina miejska] | 080946/2019/O07R02 - Grupa III |  |  |  | linie kablowe SN stacje SN/SN |  |  | 2026 | 2026 |  | 0 | 0 | X | 0 | 0 | 0 | 0 | 0 | 0 | 0 | 0 | 0 | 0 | 0 | 0 | 0 | 0 | 0
CE/000001/16 | Małopolskie | Kraków [gmina miejska] | Rezerwa - Grupa III |  |  |  | stacje SN/nN |  | stacje SN/nN | 2026 | 2032 |  | 0 | X | 0 | 0 | 0 | 0 | 0 | X | X | 0 | X | X | 0 | X | X | 0 | X | X
CZ/000714/17 | Śląskie | Ciasna [gmina wiejska] | 042913/2016 - Grupa III |  |  |  | linie kablowe SN stacje SN/SN |  |  | 2026 | 2026 |  | 0 | X | X | 0 | 0 | 0 | 0 | 0 | 0 | 0 | 0 | 0 | 0 | 0 | 0 | 0 | 0 | 0
CZ/002043/18 | Śląskie | Częstochowa [gmina miejska] | Budowa stacji elektroenergetycznej 110/15 kV SKORKI dla przyłączenia obiektów na terenie Katowickiej Specjalnej Strefy Ekonomicznej SKORKI w Częstochowie |  |  |  | stacje SN/nN |  |  | 2024 | 2028 |  | 0 | X | 0 | 0 | X | 0 | 0 | X | 0 | 0 | 0 | 0 | 0 | 0 | 0 | 0 | 0 | 0
CZ/004803/17 | Śląskie | Mykanów [gmina wiejska] | 039031/2017 - Grupa III |  |  |  | stacje SN/nN | transformatory |  | 2026 | 2026 |  | X | X | X | 0 | 0 | 0 | 0 | 0 | 0 | 0 | 0 | 0 | 0 | 0 | 0 | 0 | 0 | 0
GL/000299/23 | Śląskie | Katowice [gmina miejska] | 086449/2022/O11R07 - Grupa III |  |  |  | stacje SN/SN | linie kablowe SN |  | 2026 | 2026 |  | 0 | X | 0 | 0 | 0 | 0 | 0 | 0 | 0 | 0 | 0 | 0 | 0 | 0 | 0 | 0 | 0 | 0
GL/000302/23 | Śląskie | Gliwice [gmina miejska] | 071082/2022/O11R01 - Grupa III |  |  |  | linie napowietrzne SN |  |  | 2026 | 2026 |  | X | X | 0 | 0 | 0 | 0 | 0 | 0 | 0 | 0 | 0 | 0 | 0 | 0 | 0 | 0 | 0 | 0
GL/000303/23 | Śląskie | Tarnowskie Góry [gmina miejska] | 117769/2022/O11R08 - Grupa III |  |  |  | stacje SN/SN | linie kablowe SN |  | 2026 | 2026 |  | X | X | 0 | 0 | 0 | 0 | 0 | 0 | 0 | 0 | 0 | 0 | 0 | 0 | 0 | 0 | 0 | 0
GL/000306/23 | Śląskie | Bytom [gmina miejska] | 132195/2022/O11R03 - Grupa III |  |  |  | stacje SN/SN | linie kablowe SN |  | 2026 | 2026 |  | 0 | X | 0 | 0 | 0 | 0 | 0 | 0 | 0 | 0 | 0 | 0 | 0 | 0 | 0 | 0 | 0 | 0
GL/000307/23 | Śląskie | Katowice [gmina miejska] | 106091/2022/O11R07 - Grupa III |  |  |  | stacje SN/nN |  |  | 2026 | 2026 |  | X | X | 0 | 0 | 0 | 0 | 0 | 0 | 0 | 0 | 0 | 0 | 0 | 0 | 0 | 0 | 0 | 0
GL/000534/23 | Śląskie | Bytom [gmina miejska] | 122665/2022/O11R03 - Grupa III |  |  |  | stacje SN/SN | linie kablowe SN |  | 2026 | 2026 |  | X | X | 0 | 0 | 0 | 0 | 0 | 0 | 0 | 0 | 0 | 0 | 0 | 0 | 0 | 0 | 0 | 0
GL/000628/20 | Śląskie | Ruda Śląska [gmina miejska] | Budowa rozdzielni 20kV w SE Wirek |  |  |  | linie kablowe nN | linie kablowe SN linie napowietrzne SN | stacje SN/SN | 2025 | 2026 |  | 0 | 0 | X | 0 | 0 | 0 | 0 | 0 | 0 | 0 | 0 | 0 | 0 | 0 | 0 | 0 | 0 | 0
GL/000781/20 | Śląskie | Lędziny [gmina miejska] | Rozbudowa rozdzielni 20kV w SE Lędziny |  |  |  | linie kablowe nN linie kablowe SN stacje SN/SN |  |  | 2026 | 2026 |  | 0 | 0 | 0 | 0 | 0 | X | 0 | 0 | X | 0 | 0 | 0 | 0 | 0 | 0 | 0 | 0 | 0
GL/000840/23 | Śląskie | Gliwice [gmina miejska] | 133088/2022/O11R01 - Grupa III |  |  |  | stacje SN/SN | linie kablowe SN | stacje WN/SN | 2026 | 2026 |  | X | 0 | X | 0 | 0 | 0 | 0 | 0 | 0 | 0 | 0 | 0 | 0 | 0 | 0 | 0 | 0 | 0
GL/001067/23 | Śląskie | Knurów [gmina miejska] | 121433/2022/O11R01 - Grupa III |  |  |  | stacje SN/SN | linie kablowe SN |  | 2026 | 2026 |  | X | X | 0 | 0 | 0 | 0 | 0 | 0 | 0 | 0 | 0 | 0 | 0 | 0 | 0 | 0 | 0 | 0
GL/001166/23 | Śląskie | Knurów [gmina miejska] | 004413/2023/O11R01 - Grupa III | [5 empty] | stacje SN/nN | 2026 | 2026 |  | X | X | 0 | 0 | 0 | 0 | 0 | 0 | 0 | 0 | 0 | 0 | 0 | 0 | 0 | 0 | 0 | 0
GL/001297/23 | Śląskie | Tarnowskie Góry [gmina miejska] | 011432/2023/O11R08 - Grupa III |  |  |  | stacje SN/SN | linie kablowe SN |  | 2026 | 2026 |  | X | X | 0 | 0 | 0 | 0 | 0 | 0 | 0 | 0 | 0 | 0 | 0 | 0 | 0 | 0 | 0 | 0
GL/001718/23 | Śląskie | Mikołów [gmina miejska] | 098223/2021/O11R06 - Grupa III |  |  |  | stacje SN/nN | linie kablowe nN linie kablowe SN transformatory |  | 2026 | 2026 |  | X | X | 0 | 0 | 0 | 0 | 0 | 0 | 0 | 0 | 0 | 0 | 0 | 0 | 0 | 0 | 0 | 0
GL/001721/23 | Śląskie | Katowice [gmina miejska] | 118617/2022/O11R07 - Grupa III |  |  |  | linie kablowe nN stacje SN/SN | linie kablowe SN | stacje WN/SN | 2026 | 2026 |  | X | X | 0 | 0 | 0 | 0 | 0 | 0 | 0 | 0 | 0 | 0 | 0 | 0 | 0 | 0 | 0 | 0
GL/001728/23 | Śląskie | Piekary Śląskie [gmina miejska] | 025113/2023/O11R08 - Grupa III |  |  |  | linie kablowe nN stacje SN/SN |  |  | 2026 | 2026 |  | X | X | 0 | 0 | 0 | 0 | 0 | 0 | 0 | 0 | 0 | 0 | 0 | 0 | 0 | 0 | 0 | 0
GL/001730/23 | Śląskie | Pszczyna [miasto w gminie miejsko-wiejskiej] | 027229/2022/O11R13 - Grupa III |  |  |  | linie kablowe nN | linie kablowe SN stacje SN/nN | stacje SN/SN | 2026 | 2026 |  | X | X | 0 | 0 | 0 | 0 | 0 | 0 | 0 | 0 | 0 | 0 | 0 | 0 | 0 | 0 | 0 | 0
GL/001969/23 | Śląskie | Bytom [gmina miejska] | 132195/2022/O11R03 - Grupa III |  |  |  | stacje SN/SN |  |  | 2027 | 2027 |  | 0 | 0 | 0 | 0 | X | 0 | 0 | 0 | 0 | 0 | 0 | 0 | 0 | 0 | 0 | 0 | 0 | 0
GL/001970/23 | Śląskie | Gliwice [gmina miejska] | 128766/2022/O11R01 - Grupa III |  |  |  |  | linie kablowe SN | stacje WN/SN transformatory | 2026 | 2026 |  | X | X | 0 | 0 | 0 | 0 | 0 | 0 | 0 | 0 | 0 | 0 | 0 | 0 | 0 | 0 | 0 | 0
GL/001975/23 | Śląskie | Katowice [gmina miejska] | 015812/2023/O11R07 - Grupa III |  |  |  | stacje SN/SN | linie kablowe SN |  | 2026 | 2026 |  | X | X | 0 | 0 | 0 | 0 | 0 | 0 | 0 | 0 | 0 | 0 | 0 | 0 | 0 | 0 | 0 | 0
GL/001978/23 | Śląskie | Wyry [gmina wiejska] | 026524/2023/O11R06 - Grupa III |  |  |  | linie napowietrzne SN |  |  | 2026 | 2026 |  | X | X | 0 | 0 | 0 | 0 | 0 | 0 | 0 | 0 | 0 | 0 | 0 | 0 | 0 | 0 | 0 | 0
GL/001981/23 | Śląskie | Katowice [gmina miejska] | 123880/2022/O11R07 - Grupa III |  |  |  | stacje SN/SN | linie kablowe SN |  | 2026 | 2026 |  | X | X | 0 | 0 | 0 | 0 | 0 | 0 | 0 | 0 | 0 | 0 | 0 | 0 | 0 | 0 | 0 | 0
GL/002068/23 | Śląskie | Ruda Śląska [gmina miejska] | 115416/2022/O11R09 - Grupa III |  |  |  | stacje SN/SN | linie kablowe SN |  | 2026 | 2026 |  | X | X | 0 | 0 | 0 | 0 | 0 | 0 | 0 | 0 | 0 | 0 | 0 | 0 | 0 | 0 | 0 | 0
GL/002141/23 | Śląskie | Żory [gmina miejska] | 032638/2023/O11R11 - Grupa III |  |  |  | stacje SN/SN | linie kablowe SN |  | 2026 | 2026 |  | 0 | X | X | 0 | 0 | 0 | 0 | 0 | 0 | 0 | 0 | 0 | 0 | 0 | 0 | 0 | 0 | 0
GL/002276/23 | Śląskie | Tychy [gmina miejska] | 033174/2023/O11R06 - Grupa III |  |  |  | stacje SN/SN |  |  | 2026 | 2026 |  | 0 | X | X | 0 | 0 | 0 | 0 | 0 | 0 | 0 | 0 | 0 | 0 | 0 | 0 | 0 | 0 | 0
GL/002279/23 | Śląskie | Zabrze [gmina miejska] | 067739/2021/O11R02 - Grupa III |  |  |  |  | linie kablowe SN | stacje SN/SN | 2026 | 2026 |  | X | X | 0 | 0 | 0 | 0 | 0 | 0 | 0 | 0 | 0 | 0 | 0 | 0 | 0 | 0 | 0 | 0
GL/002510/23 | Śląskie | Zabrze [gmina miejska] | 039063/2023/O11R02 - Grupa III |  |  |  | stacje SN/nN |  |  | 2026 | 2026 |  | 0 | X | X | 0 | 0 | 0 | 0 | 0 | 0 | 0 | 0 | 0 | 0 | 0 | 0 | 0 | 0 | 0
GL/002642/23 | Śląskie | Tychy [gmina miejska] | 034615/2023/O11R06 - Grupa III |  |  |  | stacje SN/nN |  |  | 2026 | 2026 |  | X | X | 0 | 0 | 0 | 0 | 0 | 0 | 0 | 0 | 0 | 0 | 0 | 0 | 0 | 0 | 0 | 0
GL/002914/23 | Śląskie | Siemianowice Śląskie [gmina miejska] | 039480/2023/O11R05 - Grupa III |  |  |  | stacje SN/SN | linie kablowe SN |  | 2026 | 2026 |  | X | X | 0 | 0 | 0 | 0 | 0 | 0 | 0 | 0 | 0 | 0 | 0 | 0 | 0 | 0 | 0 | 0
GL/002976/23 | Śląskie | Gliwice [gmina miejska] | 025826/2023/O11R01 - Grupa III |  |  |  |  | linie kablowe WN | stacje WN/SN Telekomunikacja | 2026 | 2026 |  | X | X | 0 | 0 | 0 | 0 | 0 | 0 | 0 | 0 | 0 | 0 | 0 | 0 | 0 | 0 | 0 | 0
GL/003071/23 | Śląskie | Zabrze [gmina miejska] | 027464/2022/O11R02 - Grupa III |  |  |  | stacje SN/SN | linie kablowe SN |  | 2026 | 2026 |  | X | 0 | 0 | 0 | 0 | 0 | 0 | 0 | 0 | 0 | 0 | 0 | 0 | 0 | 0 | 0 | 0 | 0
GL/003417/23 | Śląskie | Wodzisław Śląski [gmina miejska] | 022419/2023/O11R12 - Grupa III |  |  |  |  | linie kablowe SN | stacje SN/SN | 2027 | 2027 |  | 0 | 0 | 0 | 0 | X | 0 | 0 | 0 | 0 | 0 | 0 | 0 | 0 | 0 | 0 | 0 | 0 | 0
GL/003419/23 | Śląskie | Jastrzębie-Zdrój [gmina miejska] | 036986/2023/O11R12 - Grupa III | [5 empty] | stacje SN/SN | 2026 | 2026 |  | X | X | 0 | 0 | 0 | 0 | 0 | 0 | 0 | 0 | 0 | 0 | 0 | 0 | 0 | 0 | 0 | 0
GL/003445/23 | Śląskie | Gliwice [gmina miejska] | 040622/2022/O11R01 - Grupa III |  |  |  | linie napowietrzne SN |  |  | 2026 | 2026 |  | X | X | 0 | 0 | 0 | 0 | 0 | 0 | 0 | 0 | 0 | 0 | 0 | 0 | 0 | 0 | 0 | 0
GL/003447/23 | Śląskie | Nędza [gmina wiejska] | 042154/2023/O11R10 - Grupa III |  |  |  | linie kablowe SN linie napowietrzne nN stacje SN/SN |  |  | 2024 | 2027 |  | 0 | 0 | 0 | X | X | 0 | 0 | 0 | 0 | 0 | 0 | 0 | 0 | 0 | 0 | 0 | 0 | 0
GL/004466/19 | Śląskie | Miedźna [gmina wiejska] | Budowa linii kablowych 20kV z GPZ Bojszowy oraz zmiana zasilania sieci SN w Woli | [5 empty] | stacje WN/SN | 2024 | 2026 |  | 0 | X | X | 0 | 0 | 0 | 0 | 0 | 0 | 0 | 0 | 0 | 0 | 0 | 0 | 0 | 0 | 0
GL/007001/21 | Śląskie | Gliwice [gmina miejska] | 7446/21 - Wymiana rozdzielnicy 20kV w SE Sośnica |  |  |  | linie kablowe nN stacje SN/SN |  |  | 2025 | 2026 |  | 0 | 0 | X | 0 | 0 | 0 | 0 | 0 | 0 | 0 | 0 | 0 | 0 | 0 | 0 | 0 | 0 | 0
KR/000148/20 | Małopolskie | Kraków [gmina miejska] | 052328/2019/O09R04 - Grupa III | [5 empty] | stacje SN/nN | 2030 | 2030 |  | 0 | 0 | 0 | 0 | 0 | 0 | 0 | 0 | 0 | 0 | 0 | 0 | 0 | X | X | 0 | 0 | 0
KR/000406/22 | Małopolskie | Zakopane [gmina miejska] | 039821/2021/O09R05 - Grupa III |  |  |  | stacje SN/SN | linie kablowe SN |  | 2027 | 2027 |  | 0 | 0 | 0 | X | X | X | 0 | 0 | 0 | 0 | 0 | 0 | 0 | 0 | 0 | 0 | 0 | 0
KR/000587/21 | Małopolskie | Zabierzów [gmina wiejska] | 073724/2020/O09R04 - Grupa III |  |  |  | stacje SN/nN |  |  | 2025 | 2026 |  | X | 0 | X | 0 | 0 | 0 | 0 | 0 | 0 | 0 | 0 | 0 | 0 | 0 | 0 | 0 | 0 | 0
KR/000687/18 | Małopolskie | Wieliczka [miasto w gminie miejsko-wiejskiej] | 075590/2016/O09R03 - Grupa III |  |  |  | stacje SN/SN | linie kablowe SN |  | 2030 | 2030 |  | 0 | 0 | 0 | 0 | 0 | 0 | 0 | 0 | 0 | 0 | 0 | 0 | X | 0 | 0 | 0 | 0 | 0
KR/000779/23 | Małopolskie | Skawina [obszar wiejski w gminie miejsko-wiejskiej] | 087237/2022/O09R00 - Dostosowanie stacji elektroenergetycznej 110/15kV Borek Szlachecki do zabudowy transformatorów |  |  |  | stacje SN/SN | linie kablowe SN |  | 2028 | 2029 |  | 0 | 0 | 0 | 0 | 0 | 0 | 0 | X | X | 0 | 0 | X | 0 | 0 | 0 | 0 | 0 | 0
KR/001065/16 | Małopolskie | Dobra [gmina wiejska] | 056624/2015/O09R07 - Grupa III | [5 empty] | stacje SN/nN | 2024 | 2028 |  | 0 | 0 | 0 | 0 | X | 0 | 0 | X | X | 0 | 0 | 0 | 0 | 0 | 0 | 0 | 0 | 0
KR/001124/16 | Małopolskie | Kraków [gmina miejska] | 019285/2015/O09R04 - Grupa III |  |  |  | linie kablowe nN | linie kablowe nN linie kablowe SN |  | 2028 | 2028 |  | 0 | 0 | 0 | 0 | 0 | 0 | 0 | X | X | 0 | 0 | 0 | 0 | 0 | 0 | 0 | 0 | 0
KR/001589/18 | Małopolskie | Nowy Targ [gmina miejska] | 002808/2018/O09R06 - Grupa III |  |  |  | linie kablowe nN linie kablowe SN stacje SN/SN |  |  | 2029 | 2029 |  | 0 | 0 | 0 | 0 | 0 | 0 | 0 | 0 | 0 | X | X | 0 | 0 | 0 | 0 | 0 | 0 | 0
KR/001873/17 | Małopolskie | Kraków [gmina miejska] | 040401/2015/O09R02 - Grupa III |  |  |  | stacje SN/SN | linie kablowe SN |  | 2030 | 2030 |  | 0 | 0 | 0 | 0 | 0 | 0 | 0 | 0 | 0 | 0 | 0 | 0 | 0 | X | X | 0 | 0 | 0
KR/001889/16 | Małopolskie | Podegrodzie [gmina wiejska] | 048693/2015/O09R08 - Grupa III |  |  |  | stacje SN/SN | linie kablowe SN |  | 2027 | 2028 |  | 0 | 0 | 0 | 0 | X | 0 | 0 | X | X | 0 | 0 | 0 | 0 | 0 | 0 | 0 | 0 | 0
KR/002171/22 | Małopolskie | Liszki [gmina wiejska] | 139991/2021/O09R04 - Grupa III |  |  |  | linie kablowe nN stacje SN/SN | linie kablowe SN |  | 2027 | 2027 |  | 0 | 0 | 0 | X | X | X | 0 | 0 | 0 | 0 | 0 | 0 | 0 | 0 | 0 | 0 | 0 | 0
KR/002213/23 | Małopolskie | Kraków [gmina miejska] | 006687/2023/O09R02 - Grupa III |  |  |  | stacje SN/nN | linie kablowe nN linie kablowe SN transformatory |  | 2030 | 2030 |  | 0 | 0 | 0 | 0 | 0 | 0 | 0 | 0 | 0 | 0 | 0 | 0 | X | 0 | 0 | 0 | 0 | 0
KR/002370/20 | Małopolskie | Zabierzów [gmina wiejska] | 003271/2020/O09R04 - Grupa III |  |  |  | stacje SN/nN |  | linie kablowe SN | 2027 | 2027 |  | 0 | 0 | 0 | X | X | X | 0 | 0 | 0 | 0 | 0 | 0 | 0 | 0 | 0 | 0 | 0 | 0
KR/002404/17 | Małopolskie | Kraków [gmina miejska] | 002504/2017/O09R03 - Grupa III |  |  |  | stacje SN/SN | linie kablowe SN |  | 2030 | 2030 |  | 0 | 0 | 0 | 0 | 0 | 0 | 0 | 0 | 0 | 0 | 0 | 0 | X | X | X | 0 | 0 | 0
KR/002703/20 | Małopolskie | Kraków [gmina miejska] | 098432/2019/O09R04 - Grupa III |  |  |  | stacje SN/SN | linie kablowe SN |  | 2027 | 2027 |  | 0 | 0 | 0 | X | X | X | 0 | 0 | 0 | 0 | 0 | 0 | 0 | 0 | 0 | 0 | 0 | 0
KR/002794/23 | Małopolskie | Kłaj [gmina wiejska] | 007371/2023/O09R02 - Grupa III |  |  |  | stacje SN/nN | linie kablowe SN |  | 2028 | 2028 |  | 0 | 0 | 0 | 0 | 0 | 0 | 0 | X | X | 0 | 0 | 0 | 0 | 0 | 0 | 0 | 0 | 0
KR/003011/20 | Małopolskie | Radziemice [gmina wiejska] | 002748/2020/O09R02 - Grupa III |  |  |  |  | linie kablowe SN |  | 2027 | 2030 |  | 0 | 0 | 0 | 0 | X | 0 | 0 | 0 | 0 | 0 | 0 | 0 | X | X | X | 0 | 0 | 0
KR/003467/21 | Małopolskie | Bukowina Tatrzańska [gmina wiejska] | 026283/2020/O09R06 - Grupa III | [5 empty] | stacje SN/SN | 2026 | 2026 |  | X | X | X | 0 | 0 | 0 | 0 | 0 | 0 | 0 | 0 | 0 | 0 | 0 | 0 | 0 | 0 | 0
KR/003583/21 | Małopolskie | Jordanów [gmina miejska] | 113329/2020/O09R06 - Grupa III |  |  |  | stacje SN/SN | linie kablowe SN linie napowietrzne SN |  | 2024 | 2026 |  | X | X | X | 0 | 0 | 0 | 0 | 0 | 0 | 0 | 0 | 0 | 0 | 0 | 0 | 0 | 0 | 0
KR/003810/18 | Małopolskie | Kraków [gmina miejska] | 014132/2018/O09R03 - Grupa III |  |  |  | linie kablowe nN stacje SN/SN | linie kablowe SN transformatory | linie kablowe SN stacje WN/SN | 2029 | 2029 |  | 0 | 0 | 0 | 0 | 0 | 0 | 0 | 0 | 0 | X | 0 | 0 | 0 | 0 | 0 | 0 | 0 | 0
KR/004338/20 | Małopolskie | Krynica-Zdrój [obszar wiejski w gminie miejsko-wiejskiej] | 015343/2020/O09R08 - Grupa III |  |  |  | linie napowietrzne SN |  |  | 2027 | 2028 |  | 0 | 0 | 0 | 0 | X | 0 | 0 | X | X | 0 | 0 | 0 | 0 | 0 | 0 | 0 | 0 | 0
KR/004429/20 | Małopolskie | Kraków [gmina miejska] | 097861/2018/O09R02 - Grupa III |  |  |  | stacje SN/SN | linie kablowe SN |  | 2029 | 2029 |  | 0 | 0 | 0 | 0 | 0 | 0 | 0 | 0 | 0 | X | X | X | 0 | 0 | 0 | 0 | 0 | 0
KR/005046/19 | Małopolskie | Kraków [gmina miejska] | 039911/2019/O09R02 - Grupa III |  |  |  | stacje SN/SN | linie kablowe SN |  | 2029 | 2029 |  | 0 | 0 | 0 | 0 | 0 | 0 | 0 | 0 | 0 | X | X | X | 0 | 0 | 0 | 0 | 0 | 0
KR/005159/18 | Małopolskie | Wieliczka [obszar wiejski w gminie miejsko-wiejskiej] | 018372/2018/O09R03 - Grupa III |  |  |  | linie napowietrzne SN |  |  | 2030 | 2030 |  | 0 | 0 | 0 | 0 | 0 | 0 | 0 | 0 | 0 | 0 | 0 | 0 | X | X | X | 0 | 0 | 0
KR/005177/18 | Małopolskie | Nowy Targ [gmina miejska] | 019664/2017/O09R06 - Grupa III |  |  |  |  | linie kablowe nN linie kablowe SN linie napowietrzne nN stacje SN/nN |  | 2027 | 2027 |  | 0 | 0 | 0 | X | X | X | 0 | 0 | 0 | 0 | 0 | 0 | 0 | 0 | 0 | 0 | 0 | 0
KR/005225/22 | Małopolskie | Stary Sącz [miasto w gminie miejsko-wiejskiej] | 134435/2021/O09R08 - Grupa III |  |  |  | stacje SN/SN | linie kablowe SN | stacje SN/SN stacje WN/SN | 2024 | 2027 |  | 0 | X | 0 | 0 | 0 | 0 | 0 | 0 | 0 | 0 | 0 | 0 | 0 | 0 | 0 | 0 | 0 | 0
KR/005245/18 | Małopolskie | Nowy Targ [gmina miejska] | 014999/2018/O09R06 - Grupa III |  |  |  | linie napowietrzne SN | linie napowietrzne SN |  | 2029 | 2029 |  | 0 | 0 | 0 | 0 | 0 | 0 | 0 | 0 | 0 | 0 | X | 0 | 0 | 0 | 0 | 0 | 0 | 0
KR/005472/20 | Małopolskie | Kraków [gmina miejska] | 012493/2020/O09R02 - Grupa III |  |  |  | linie napowietrzne SN |  |  | 2027 | 2029 |  | 0 | 0 | 0 | X | X | X | 0 | 0 | 0 | 0 | X | X | 0 | 0 | 0 | 0 | 0 | 0
KR/005912/17 | Małopolskie | Kraków [gmina miejska] | 034319/2014/O09R03 - Grupa III |  |  |  | stacje WN/SN |  |  | 2029 | 2030 |  | 0 | 0 | 0 | 0 | 0 | 0 | 0 | 0 | 0 | 0 | X | 0 | 0 | X | 0 | 0 | 0 | 0
KR/007085/20 | Małopolskie | Liszki [gmina wiejska] | 080155/2019/O09R04 - Grupa III |  |  |  | linie napowietrzne SN |  |  | 2024 | 2026 |  | 0 | X | X | 0 | 0 | 0 | 0 | 0 | 0 | 0 | 0 | 0 | 0 | 0 | 0 | 0 | 0 | 0
KR/007374/22 | Małopolskie | Kraków [gmina miejska] | 009908/2022/O09R03 - Grupa III |  |  |  | stacje WN/SN |  |  | 2026 | 2026 |  | 0 | 0 | 0 | 0 | 0 | 0 | 0 | 0 | 0 | 0 | 0 | 0 | 0 | X | X | 0 | 0 | 0
KR/008189/20 | Małopolskie | Kraków [gmina miejska] | 028154/2020/O09R04 - Grupa III |  |  |  | linie napowietrzne SN |  |  | 2029 | 2029 |  | 0 | 0 | 0 | 0 | 0 | 0 | 0 | 0 | 0 | X | X | X | 0 | 0 | 0 | 0 | 0 | 0
KR/008348/17 | Małopolskie | Kraków [gmina miejska] | 077075/2014/O09R03 - Grupa III |  |  |  |  | linie kablowe SN | stacje WN/SN | 2028 | 2028 |  | 0 | 0 | 0 | 0 | 0 | 0 | X | X | X | 0 | 0 | 0 | 0 | 0 | 0 | 0 | 0 | 0
KR/008898/22 | Małopolskie | Stary Sącz [miasto w gminie miejsko-wiejskiej] | 134435/2021/O09R08 - Grupa III |  |  |  | stacje SN/SN |  |  | 2029 | 2029 |  | 0 | 0 | 0 | 0 | 0 | 0 | 0 | 0 | 0 | 0 | 0 | X | 0 | 0 | 0 | 0 | 0 | 0
KR/009021/18 | Małopolskie | Kraków [gmina miejska] | 052782/2017/O09R03 - Budowa SE 110/15 kV Kurdwanów wraz z liniami zasilającymi 110 kV |  |  |  | linie napowietrzne SN |  |  | 2024 | 2028 |  | 0 | X | 0 | 0 | X | 0 | 0 | X | 0 | 0 | 0 | 0 | 0 | 0 | 0 | 0 | 0 | 0
KR/009552/19 | Małopolskie | Krynica-Zdrój [miasto w gminie miejsko-wiejskiej] | 106074/2013/O09R00 - Grupa III |  |  |  | stacje SN/SN | linie kablowe SN stacje SN/SN | stacje SN/SN | 2028 | 2028 |  | 0 | 0 | 0 | 0 | 0 | 0 | 0 | X | X | 0 | 0 | 0 | 0 | 0 | 0 | 0 | 0 | 0
KR/009593/19 | Małopolskie | Jordanów [gmina miejska] | 045688/2019/O09R06 - Grupa III |  |  |  | stacje SN/SN | linie kablowe SN linie napowietrzne SN | stacje SN/SN | 2028 | 2028 |  | 0 | 0 | 0 | 0 | 0 | 0 | X | 0 | 0 | 0 | 0 | 0 | 0 | 0 | 0 | 0 | 0 | 0
KR/009598/18 | Małopolskie | Skawina [miasto w gminie miejsko-wiejskiej] | 028089/2018/O09R03 - Grupa III |  |  |  | linie napowietrzne SN |  | linie napowietrzne SN | 2029 | 2029 |  | 0 | 0 | 0 | 0 | 0 | 0 | 0 | 0 | 0 | 0 | 0 | X | 0 | 0 | 0 | 0 | 0 | 0
KR/010090/21 | Małopolskie | Zabierzów [gmina wiejska] | 013526/2021/O09R04 - Grupa III |  |  |  | stacje SN/SN | linie kablowe SN stacje SN/SN | stacje SN/SN | 2028 | 2028 |  | 0 | 0 | 0 | 0 | 0 | 0 | X | 0 | X | 0 | 0 | 0 | 0 | 0 | 0 | 0 | 0 | 0
KR/010516/19 | Małopolskie | Zakopane [gmina miejska] | 046805/2019/O09R05 - Grupa III |  |  |  |  | linie kablowe SN linie napowietrzne SN linie napowietrzne WN stacje WN/SN Telekomunikacja |  | 2028 | 2028 |  | 0 | 0 | 0 | 0 | 0 | 0 | X | X | X | 0 | 0 | 0 | 0 | 0 | 0 | 0 | 0 | 0
KR/010613/18 | Małopolskie | Nowy Targ [gmina miejska] | 039065/2018/O09R06 - Grupa III |  |  |  | stacje SN/nN | linie kablowe SN stacje SN/nN |  | 2029 | 2029 |  | 0 | 0 | 0 | 0 | 0 | 0 | 0 | 0 | 0 | X | X | 0 | 0 | 0 | 0 | 0 | 0 | 0
KR/010982/21 | Małopolskie | Skawina [miasto w gminie miejsko-wiejskiej] | 097127/2022/O09R03,001708/2022/O09R03,093202/2022/O09R03 - Modernizacja GPZ Korabniki związana z wymianą transformatorów |  |  |  | linie napowietrzne SN | linie napowietrzne SN |  | 2025 | 2028 |  | 0 | 0 | X | 0 | 0 | X | 0 | 0 | X | 0 | 0 | 0 | 0 | 0 | 0 | 0 | 0 | 0
KR/011477/17 | Małopolskie | Stary Sącz [obszar wiejski w gminie miejsko-wiejskiej] | 031711/2017/O09R08 - Grupa III |  |  |  | linie napowietrzne SN |  | linie napowietrzne SN | 2029 | 2029 |  | 0 | 0 | 0 | 0 | 0 | 0 | 0 | 0 | 0 | X | 0 | 0 | 0 | 0 | 0 | 0 | 0 | 0
KR/011792/19 | Małopolskie | Zabierzów [gmina wiejska] | 046156/2019/O09R04 - Grupa III |  |  |  | stacje SN/nN | linie kablowe nN linie kablowe SN stacje SN/nN | stacje SN/nN | 2028 | 2028 |  | 0 | 0 | 0 | X | X | X | 0 | 0 | 0 | 0 | 0 | 0 | 0 | 0 | 0 | 0 | 0 | 0
KR/011932/17 | Małopolskie | Łabowa [gmina wiejska] | 035343/2017/O09R08 - Grupa III |  |  |  | stacje SN/SN | linie kablowe SN stacje SN/SN | stacje SN/SN Telekomunikacja | 2029 | 2029 |  | 0 | 0 | 0 | 0 | 0 | 0 | 0 | 0 | 0 | X | 0 | 0 | 0 | 0 | 0 | 0 | 0 | 0
KR/012262/22 | Małopolskie | Kraków [gmina miejska] | 011134/2021/O09R03 - Grupa III |  |  |  | linie napowietrzne SN | linie napowietrzne SN |  | 2029 | 2029 |  | 0 | 0 | 0 | 0 | 0 | 0 | 0 | 0 | 0 | X | X | X | 0 | 0 | 0 | 0 | 0 | 0
KR/012290/19 | Małopolskie | Gorlice [gmina miejska] | 053332/2019/O09R08 - Grupa III |  |  |  | stacje SN/SN | linie kablowe SN stacje SN/SN | stacje SN/SN | 2025 | 2028 |  | 0 | 0 | 0 | 0 | 0 | 0 | X | X | X | 0 | 0 | 0 | 0 | 0 | 0 | 0 | 0 | 0
KR/012398/18 | Małopolskie | Kraków [gmina miejska] | 033699/2018/O09R03 - Grupa III |  |  |  | stacje SN/SN | linie kablowe SN stacje SN/SN | stacje SN/SN | 2028 | 2028 |  | 0 | 0 | 0 | 0 | 0 | 0 | X | X | X | 0 | 0 | 0 | 0 | 0 | 0 | 0 | 0 | 0
KR/012633/20 | Małopolskie | Zabierzów [gmina wiejska] | 057822/2020/O09R04 - Grupa III |  |  |  | stacje SN/SN | linie kablowe SN | stacje SN/SN | 2028 | 2028 |  | 0 | 0 | 0 | 0 | 0 | 0 | X | 0 | 0 | 0 | 0 | 0 | 0 | 0 | 0 | 0 | 0 | 0
KR/012693/18 | Małopolskie | Wieliczka [miasto w gminie miejsko-wiejskiej] | 052866/2018/O09R03 - Grupa III |  |  |  |  | linie kablowe SN |  | 2029 | 2029 |  | 0 | 0 | 0 | 0 | 0 | 0 | 0 | 0 | 0 | X | 0 | 0 | 0 | 0 | 0 | 0 | 0 | 0
KR/013244/22 | Małopolskie | Nowe Brzesko [miasto w gminie miejsko-wiejskiej] | 042540/2022/O09R02 - Grupa III |  |  |  | linie napowietrzne SN |  |  | 2029 | 2029 |  | 0 | 0 | 0 | 0 | 0 | 0 | 0 | 0 | 0 | X | X | X | 0 | 0 | 0 | 0 | 0 | 0
KR/013461/21 | Małopolskie | Wielka Wieś [gmina wiejska] | 027653/2021/O09R04 - Grupa III |  |  |  | stacje SN/nN stacje SN/SN | linie kablowe SN stacje SN/SN | stacje SN/SN Telekomunikacja | 2030 | 2030 |  | 0 | 0 | 0 | 0 | 0 | 0 | 0 | 0 | 0 | 0 | 0 | 0 | X | X | X | 0 | 0 | 0
KR/013672/21 | Małopolskie | Myślenice [obszar wiejski w gminie miejsko-wiejskiej] | 060235/2021/O09R03 - Grupa III |  |  |  | stacje SN/SN | linie kablowe SN | stacje SN/SN | 2029 | 2029 |  | 0 | 0 | 0 | 0 | 0 | 0 | 0 | 0 | 0 | X | X | X | 0 | 0 | 0 | 0 | 0 | 0
KR/014259/20 | Małopolskie | Zakopane [gmina miejska] | 062899/2020/O09R05 - Modernizacja stacji elektroenergetycznej 110/15kV Kamieniec |  |  |  |  | linie kablowe SN |  | 2026 | 2029 |  | 0 | 0 | 0 | 0 | 0 | X | 0 | 0 | X | 0 | 0 | X | 0 | 0 | X | 0 | 0 | 0
KR/014718/20 | Małopolskie | Bobowa [obszar wiejski w gminie miejsko-wiejskiej] | 077551/2020/O09R08 - Grupa III |  |  |  | stacje SN/SN | linie kablowe SN transformatory | stacje SN/SN | 2028 | 2028 |  | 0 | 0 | 0 | 0 | 0 | 0 | X | 0 | X | 0 | 0 | 0 | 0 | 0 | 0 | 0 | 0 | 0
KR/014762/20 | Małopolskie | Kłaj [gmina wiejska] | 038614/2020/O09R02 - Grupa III |  |  |  | linie napowietrzne SN |  |  | 2028 | 2028 |  | 0 | 0 | 0 | 0 | 0 | 0 | X | X | X | 0 | 0 | 0 | 0 | 0 | 0 | 0 | 0 | 0
KR/015068/21 | Małopolskie | Skawina [miasto w gminie miejsko-wiejskiej] | 024228/2021/O09R03 - Grupa III |  |  |  | stacje SN/SN | linie kablowe SN stacje SN/SN | stacje SN/SN Telekomunikacja | 2028 | 2028 |  | 0 | 0 | 0 | X | X | X | 0 | 0 | 0 | 0 | 0 | 0 | 0 | 0 | 0 | 0 | 0 | 0
KR/015306/20 | Małopolskie | Kraków [gmina miejska] | 095464/2020/O09R02 - Grupa III |  |  |  | stacje SN/SN | linie kablowe SN stacje SN/SN | stacje SN/SN | 2028 | 2028 |  | 0 | 0 | 0 | 0 | 0 | 0 | X | 0 | 0 | 0 | 0 | 0 | 0 | 0 | 0 | 0 | 0 | 0
KR/015338/22 | Małopolskie | Kraków [gmina miejska] | 068949/2022/O09R03 - Grupa III |  |  |  | stacje SN/SN | linie kablowe SN stacje SN/SN | stacje SN/SN | 2029 | 2029 |  | 0 | 0 | 0 | 0 | 0 | 0 | 0 | 0 | 0 | 0 | 0 | X | 0 | 0 | 0 | 0 | 0 | 0
KR/015451/19 | Małopolskie | Skawina [miasto w gminie miejsko-wiejskiej] | 071126/2019/O09R03 - Grupa III |  |  |  | stacje SN/SN | linie kablowe SN | stacje SN/SN Telekomunikacja | 2029 | 2029 |  | 0 | 0 | 0 | 0 | 0 | 0 | 0 | 0 | 0 | X | 0 | 0 | 0 | 0 | 0 | 0 | 0 | 0
KR/015614/19 | Małopolskie | Alwernia [obszar wiejski w gminie miejsko-wiejskiej] | 061652/2019/O09R04 - Grupa III |  |  |  | stacje SN/SN | linie kablowe SN | stacje SN/SN | 2029 | 2029 |  | 0 | 0 | 0 | 0 | 0 | 0 | 0 | 0 | 0 | X | X | X | 0 | 0 | 0 | 0 | 0 | 0
KR/016382/20 | Małopolskie | Niepołomice [obszar wiejski w gminie miejsko-wiejskiej] | 062590/2020/O09R02 - Grupa III |  |  |  | stacje SN/SN |  |  | 2029 | 2029 |  | 0 | 0 | 0 | 0 | 0 | 0 | 0 | 0 | 0 | X | X | X | 0 | 0 | 0 | 0 | 0 | 0
KR/016493/18 | Małopolskie | Wielka Wieś [gmina wiejska] | 039374/2018/O09R04 - Grupa III |  |  |  | stacje SN/SN | stacje SN/SN | linie kablowe SN stacje SN/SN Telekomunikacja | 2029 | 2029 |  | 0 | 0 | 0 | 0 | 0 | 0 | 0 | 0 | 0 | X | 0 | X | 0 | 0 | 0 | 0 | 0 | 0
KR/017204/22 | Małopolskie | Krzeszowice [obszar wiejski w gminie miejsko-wiejskiej] | 078086/2022/O09R04 - Grupa III |  |  |  | stacje SN/SN |  |  | 2029 | 2029 |  | 0 | 0 | 0 | 0 | 0 | 0 | 0 | 0 | 0 | X | X | X | 0 | 0 | 0 | 0 | 0 | 0
KR/017362/21 | Małopolskie | Niepołomice [obszar wiejski w gminie miejsko-wiejskiej] | 103230/2021/O09R02 - Grupa III |  |  |  | stacje SN/SN | linie kablowe SN stacje SN/SN | stacje SN/SN | 2025 | 2026 |  | X | X | X | 0 | 0 | 0 | 0 | 0 | 0 | 0 | 0 | 0 | 0 | 0 | 0 | 0 | 0 | 0
KR/017382/17 | Małopolskie | Spytkowice [gmina wiejska] | 057946/2017/O09R06 - Grupa III |  |  |  | stacje SN/SN | linie kablowe SN stacje SN/SN | stacje SN/SN | 2029 | 2029 |  | 0 | 0 | 0 | 0 | 0 | 0 | 0 | 0 | 0 | X | X | 0 | 0 | 0 | 0 | 0 | 0 | 0
KR/017460/17 | Małopolskie | Czarny Dunajec [obszar wiejski w gminie miejsko-wiejskiej] | 057931/2017/O09R06 - Grupa III |  |  |  | stacje SN/SN | linie kablowe SN | stacje SN/SN | 2029 | 2029 |  | 0 | 0 | 0 | 0 | 0 | 0 | 0 | 0 | 0 | X | 0 | X | 0 | 0 | 0 | 0 | 0 | 0
KR/018080/17 | Małopolskie | Kraków [gmina miejska] | 056146/2017/O09R03 - Grupa III |  |  |  |  | linie kablowe SN stacje SN/SN | stacje SN/SN Telekomunikacja transformatory | 2028 | 2028 |  | 0 | 0 | 0 | 0 | 0 | 0 | X | X | X | 0 | 0 | 0 | 0 | 0 | 0 | 0 | 0 | 0
KR/019115/22 | Małopolskie | Niepołomice [miasto w gminie miejsko-wiejskiej] | UP/085359/2022/O09R02 - Grupa III |  |  |  | linie napowietrzne SN |  |  | 2027 | 2027 |  | 0 | 0 | 0 | X | X | 0 | 0 | 0 | 0 | 0 | 0 | 0 | 0 | 0 | 0 | 0 | 0 | 0
KR/019303/19 | Małopolskie | Czernichów [gmina wiejska] | 091198/2019/O09R04 - Grupa III |  |  |  | stacje SN/SN | linie kablowe SN stacje SN/SN | stacje SN/SN | 2029 | 2029 |  | 0 | 0 | 0 | 0 | 0 | 0 | 0 | 0 | 0 | X | X | X | 0 | 0 | 0 | 0 | 0 | 0
KR/019521/18 | Małopolskie | Kraków [gmina miejska] | 051814/2018/O09R04 - Grupa III |  |  |  | linie napowietrzne SN |  |  | 2029 | 2029 |  | 0 | 0 | 0 | 0 | 0 | 0 | 0 | 0 | 0 | X | X | 0 | 0 | 0 | 0 | 0 | 0 | 0
KR/019843/19 | Małopolskie | Kraków [gmina miejska] | 070700/2019/O09R04 - Grupa III |  |  |  | stacje SN/SN | linie kablowe SN stacje SN/SN | linie kablowe SN stacje SN/SN Telekomunikacja | 2028 | 2028 |  | 0 | 0 | 0 | 0 | 0 | 0 | X | X | X | 0 | 0 | 0 | 0 | 0 | 0 | 0 | 0 | 0
KR/020653/17 | Małopolskie | Liszki [gmina wiejska] | 055798/2023/O09R04,055790/2023/O09R04,055813/2023/O09R04,131898/2022/O09R04 - Budowa stacji elektroenergetycznej 110/15 kV Piekary |  |  |  | stacje SN/SN | linie kablowe SN | stacje SN/SN | 2025 | 2028 |  | 0 | X | 0 | 0 | X | X | 0 | X | X | 0 | 0 | 0 | 0 | 0 | 0 | 0 | 0 | 0
KR/020693/21 | Małopolskie | Zakopane [gmina miejska] | 104513/2021/O09R05 - Grupa III |  |  |  | stacje SN/SN | linie kablowe SN stacje SN/SN | stacje SN/SN | 2030 | 2030 |  | 0 | 0 | 0 | 0 | 0 | 0 | 0 | 0 | 0 | 0 | 0 | 0 | X | 0 | X | 0 | 0 | 0
KR/021043/19 | Małopolskie | Gorlice [gmina miejska] | 095011/2019/O09R08 - Grupa III | [5 empty] | stacje WN/SN | 2029 | 2029 |  | 0 | 0 | 0 | 0 | 0 | 0 | 0 | 0 | 0 | X | X | X | 0 | 0 | 0 | 0 | 0 | 0
KR/021540/18 | Małopolskie | Podegrodzie [gmina wiejska] | 093929/2018/O09R08 - Grupa III |  |  |  | stacje SN/SN | linie kablowe SN stacje SN/SN | stacje SN/SN | 2025 | 2027 |  | 0 | X | 0 | X | X | X | 0 | 0 | 0 | 0 | 0 | 0 | 0 | 0 | 0 | 0 | 0 | 0
KR/022978/17 | Małopolskie | Nowy Targ [gmina miejska] | 020876/2015/O09R06 - Grupa III |  |  |  | stacje SN/SN | linie kablowe SN | stacje SN/SN | 2028 | 2028 |  | 0 | 0 | 0 | 0 | 0 | 0 | 0 | X | X | 0 | 0 | 0 | 0 | 0 | 0 | 0 | 0 | 0
LG/002921/22 | Dolnośląskie | Głogów [gmina miejska] | 096256/2022/O02R02 - Przebudowa stanowiska transformatora 110/20 kV T-1 wraz z wymianą transformatora mocy i modernizacją obwodów wtórnych stacji 110/20kV Brzostów w Głogowie |  |  |  | stacje SN/SN | linie kablowe SN | stacje SN/SN | 2025 | 2026 |  | 0 | 0 | X | 0 | 0 | X | 0 | 0 | 0 | 0 | 0 | 0 | 0 | 0 | 0 | 0 | 0 | 0
OP/000256/23 | Opolskie | Nysa [obszar wiejski w gminie miejsko-wiejskiej] | 130434/2022/O03R07 - Grupa III |  |  |  | stacje SN/SN | linie kablowe SN stacje SN/SN | stacje SN/SN | 2026 | 2027 |  | X | X | X | 0 | 0 | X | 0 | 0 | 0 | 0 | 0 | 0 | 0 | 0 | 0 | 0 | 0 | 0
OP/001399/23 | Opolskie | Ujazd [obszar wiejski w gminie miejsko-wiejskiej] | 027515/2022/O03R06 - Grupa III |  |  |  | stacje SN/SN | linie kablowe SN stacje SN/SN | stacje SN/SN | 2025 | 2026 |  | X | 0 | 0 | 0 | 0 | 0 | 0 | 0 | 0 | 0 | 0 | 0 | 0 | 0 | 0 | 0 | 0 | 0
OP/001801/18 | Opolskie | Opole [gmina miejska] | Rezerwa - Grupa III |  |  |  | stacje SN/nN | linie kablowe nN linie kablowe SN stacje SN/nN | linie kablowe nN linie napowietrzne nN | 2027 | 2033 |  | 0 | X | 0 | 0 | 0 | 0 | X | X | 0 | X | X | 0 | X | X | 0 | X | X | 0
OP/001884/22 | Opolskie | Otmuchów [miasto w gminie miejsko-wiejskiej] | 019017/2022/O03R07 - Grupa III |  |  |  | stacje SN/SN | linie kablowe SN stacje SN/SN | stacje SN/SN Telekomunikacja | 2024 | 2026 |  | X | X | X | 0 | 0 | 0 | 0 | 0 | 0 | 0 | 0 | 0 | 0 | 0 | 0 | 0 | 0 | 0
OP/001946/18 | Opolskie | Krapkowice [obszar wiejski w gminie miejsko-wiejskiej] | Budowa zasilania KSSE w Krapkowicach |  |  |  | linie napowietrzne SN |  | linie napowietrzne SN | 2026 | 2026 |  | X | X | X | 0 | 0 | 0 | 0 | 0 | 0 | 0 | 0 | 0 | 0 | 0 | 0 | 0 | 0 | 0
TR/000957/19 | Podkarpackie | Dębica [gmina wiejska] | 078898/2018/O10R02 - Grupa III |  |  |  | linie napowietrzne SN | linie napowietrzne SN |  | 2024 | 2029 |  | 0 | 0 | 0 | 0 | 0 | 0 | X | X | X | 0 | X | 0 | 0 | X | 0 | 0 | X | 0
TR/002143/18 | Małopolskie | Tarnów [gmina miejska] | Przyłączenia imienne - Przyłączenia z rozwojem sieci SN i WN, w tym IV i V gr. z budową stacji SN/nN |  |  |  | stacje SN/SN | linie kablowe SN stacje SN/SN |  | 2025 | 2032 |  | 0 | X | 0 | 0 | X | 0 | 0 | X | 0 | 0 | X | 0 | 0 | X | 0 | 0 | X | 0
WB/000294/19 | Dolnośląskie | Wałbrzych [gmina miejska] | Rezerwa - Grupa III |  |  |  | linie napowietrzne SN |  |  | 2025 | 2032 |  | X | X | 0 | X | X | 0 | X | X | 0 | X | X | 0 | X | X | 0 | X | X | 0
WB/002705/17 | Dolnośląskie | Świebodzice [gmina miejska] | 018130/2017/O04R02 - Grupa III |  |  |  | stacje SN/SN | linie kablowe SN stacje SN/SN | stacje SN/SN | 2025 | 2026 |  | 0 | X | 0 | 0 | 0 | 0 | 0 | 0 | 0 | 0 | 0 | 0 | 0 | 0 | 0 | 0 | 0 | 0
WR/000645/19 | Dolnośląskie | Wrocław [gmina miejska] | Rezerwa - Grupa III |  |  |  | stacje SN/SN | linie kablowe SN | stacje SN/SN Telekomunikacja | 2029 | 2032 |  | 0 | 0 | 0 | 0 | 0 | 0 | X | 0 | 0 | X | 0 | X | X | X | X | X | 0 | X
WR/000672/23 | Dolnośląskie | Brzeg Dolny [obszar wiejski w gminie miejsko-wiejskiej] | 142986/2022/O05R02 - Grupa III |  |  |  | stacje SN/nN |  |  | 2026 | 2026 |  | X | X | 0 | 0 | 0 | 0 | 0 | 0 | 0 | 0 | 0 | 0 | 0 | 0 | 0 | 0 | 0 | 0
WR/000678/23 | Dolnośląskie | Żórawina [gmina wiejska] | 125917/2022/O05R04 - Grupa III |  |  |  | stacje SN/SN | linie kablowe SN stacje SN/SN | stacje SN/nN stacje SN/SN | 2026 | 2026 |  | X | 0 | 0 | 0 | 0 | 0 | 0 | 0 | 0 | 0 | 0 | 0 | 0 | 0 | 0 | 0 | 0 | 0
WR/003043/23 | Dolnośląskie | Środa Śląska [obszar wiejski w gminie miejsko-wiejskiej] | 139079/2022/O05R05 - Budowa GPZ Intel 110/34,5 kV wraz z dwoma liniami kablowymi 110 kV, dwa pola 110 kV w GPZ Komorniki |  |  |  | stacje SN/SN | linie kablowe SN | stacje SN/SN Telekomunikacja | 2025 | 2028 |  | 0 | X | 0 | 0 | X | 0 | X | X | 0 | 0 | X | 0 | 0 | 0 | 0 | 0 | 0 | 0
WR/004360/21 | Dolnośląskie | Wrocław [gmina miejska] | 021837/2021/O05R01 - Wymiana transformatorów 110/20 kV R-136 Żmigrodzka |  |  |  | stacje SN/SN | linie kablowe SN | stacje SN/SN | 2024 | 2026 |  | X | X | X | 0 | 0 | 0 | 0 | 0 | 0 | 0 | 0 | 0 | 0 | 0 | 0 | 0 | 0 | 0
WR/007301/19 | Dolnośląskie | Kobierzyce [gmina wiejska] | Budowa stacji 110/20 kV Domasław wraz z linią zasilającą 110 kV |  |  |  | stacje SN/SN | linie kablowe SN | stacje SN/SN Telekomunikacja | 2027 | 2030 |  | 0 | X | 0 | 0 | X | 0 | 0 | X | 0 | 0 | X | 0 | 0 | X | 0 | 0 | 0 | 0
KR/001276/21 | Małopolskie | Rytro [gmina wiejska] | 097823/2020/O09R08 - Grupa III |  |  |  | stacje SN/SN |  |  | 2028 | 2028 |  | 0 | 0 | 0 | 0 | 0 | 0 | 0 | X | X | 0 | 0 | 0 | 0 | 0 | 0 | 0 | 0 | 0
KR/003749/18 | Małopolskie | Myślenice [obszar wiejski w gminie miejsko-wiejskiej] | 010852/2018/O09R03 - Grupa III |  |  |  | linie kablowe nN | linie kablowe SN | stacje SN/SN | 2027 | 2028 |  | 0 | 0 | 0 | 0 | X | X | 0 | X | X | 0 | 0 | 0 | 0 | 0 | 0 | 0 | 0 | 0
KR/011624/17 | Małopolskie | Limanowa [gmina miejska] | 028684/2017/O09R07 - Grupa III |  |  |  | stacje SN/SN | linie kablowe SN linie napowietrzne SN | stacje SN/SN | 2026 | 2026 |  | X | X | X | 0 | 0 | 0 | 0 | 0 | 0 | 0 | 0 | 0 | 0 | 0 | 0 | 0 | 0 | 0
KR/016907/19 | Małopolskie | Skawina [miasto w gminie miejsko-wiejskiej] | 077594/2019/O09R03 - Grupa III |  |  |  | stacje SN/SN | linie kablowe SN stacje SN/SN | stacje SN/SN | 2029 | 2029 |  | 0 | 0 | 0 | 0 | 0 | 0 | 0 | 0 | 0 | X | X | X | 0 | 0 | 0 | 0 | 0 | 0
WR/004218/21 | Dolnośląskie | Wrocław [gmina miejska] | 006986/2021/O05R01 - Grupa III |  |  |  | linie napowietrzne SN |  |  | 2026 | 2026 |  | X | X | X | 0 | 0 | 0 | 0 | 0 | 0 | 0 | 0 | 0 | 0 | 0 | 0 | 0 | 0 | 0
BB/000336/24 | Śląskie | Czechowice-Dziedzice [miasto w gminie miejsko-wiejskiej] | 070372/2023/O06R01 - Grupa III |  |  |  |  | transformatory | stacje SN/SN stacje WN/SN Telekomunikacja | 2026 | 2026 |  | X | 0 | 0 | 0 | 0 | 0 | 0 | 0 | 0 | 0 | 0 | 0 | 0 | 0 | 0 | 0 | 0 | 0
BB/000338/24 | Śląskie | Cieszyn [gmina miejska] | 102500/2023/O06R02 - Grupa III |  |  |  | stacje SN/SN | linie kablowe SN | stacje SN/SN | 2026 | 2026 |  | X | 0 | 0 | 0 | 0 | 0 | 0 | 0 | 0 | 0 | 0 | 0 | 0 | 0 | 0 | 0 | 0 | 0
BB/000631/24 | Małopolskie | Zator [miasto w gminie miejsko-wiejskiej] | 108539/2023/O06R03 - Grupa III |  |  |  |  | linie kablowe WN linie napowietrzne WN stacje WN/SN Telekomunikacja |  | 2026 | 2026 |  | 0 | X | X | 0 | 0 | 0 | 0 | 0 | 0 | 0 | 0 | 0 | 0 | 0 | 0 | 0 | 0 | 0
BB/000632/24 | Śląskie | Cieszyn [gmina miejska] | 105993/2023/O06R02 - Grupa III |  |  |  | stacje SN/SN | linie kablowe SN linie napowietrzne SN | linie napowietrzne SN stacje SN/SN | 2026 | 2026 |  | 0 | X | X | 0 | 0 | 0 | 0 | 0 | 0 | 0 | 0 | 0 | 0 | 0 | 0 | 0 | 0 | 0
BB/002160/24 | Śląskie | Wisła [gmina miejska] | 011283/2024/O06R02 - Grupa III |  |  |  | stacje SN/SN | linie kablowe SN | stacje SN/SN Telekomunikacja | 2027 | 2027 |  | 0 | 0 | 0 | 0 | X | X | 0 | 0 | 0 | 0 | 0 | 0 | 0 | 0 | 0 | 0 | 0 | 0
BB/002269/24 | Śląskie | Ustroń [gmina miejska] | 086242/2023/O06R02 - Grupa III |  |  |  | stacje SN/SN | linie kablowe SN | stacje SN/SN | 2027 | 2027 |  | 0 | 0 | 0 | X | X | X | 0 | 0 | 0 | 0 | 0 | 0 | 0 | 0 | 0 | 0 | 0 | 0
BB/002454/24 | Małopolskie | Spytkowice [gmina wiejska] | 019053/2024/O06R03 - Grupa III |  |  |  | stacje SN/SN | linie kablowe SN | stacje SN/SN | 2027 | 2027 |  | 0 | 0 | 0 | X | 0 | 0 | 0 | 0 | 0 | 0 | 0 | 0 | 0 | 0 | 0 | 0 | 0 | 0
BB/002456/24 | Śląskie | Bielsko-Biała [gmina miejska] | 120686/2023/O06R01 - Grupa III |  |  |  | stacje SN/SN | linie kablowe SN stacje SN/nN transformatory | Telekomunikacja | 2027 | 2027 |  | 0 | 0 | 0 | 0 | X | X | 0 | 0 | 0 | 0 | 0 | 0 | 0 | 0 | 0 | 0 | 0 | 0
BB/002635/24 | Śląskie | Bielsko-Biała [gmina miejska] | 036344/2024/O06R01 - Grupa III |  |  |  | stacje WN/SN |  |  | 2027 | 2027 |  | 0 | 0 | 0 | 0 | X | X | 0 | 0 | 0 | 0 | 0 | 0 | 0 | 0 | 0 | 0 | 0 | 0
BB/002792/24 | Małopolskie | Oświęcim [gmina wiejska] | 007161/2024/O06R05 - Grupa III | [5 empty] | linie napowietrzne WN | 2027 | 2027 |  | 0 | 0 | 0 | 0 | X | 0 | 0 | 0 | 0 | 0 | 0 | 0 | 0 | 0 | 0 | 0 | 0 | 0
BB/003340/21 | Śląskie | Żywiec [gmina miejska] | Dostosowanie linii 110kV Komorowice - Żywiec do temperatury pracy + 80 oC | [5 empty] | transformatory | 2027 | 2028 |  | 0 | 0 | X | 0 | 0 | 0 | 0 | 0 | X | 0 | 0 | X | 0 | 0 | 0 | 0 | 0 | 0
BB/003646/24 | Śląskie | Bielsko-Biała [gmina miejska] | 007229/2024/O06R01 - Grupa III |  |  |  | stacje SN/SN | linie kablowe SN linie napowietrzne SN | stacje SN/SN | 2026 | 2026 |  | X | 0 | 0 | 0 | 0 | 0 | 0 | 0 | 0 | 0 | 0 | 0 | 0 | 0 | 0 | 0 | 0 | 0
BB/003665/23 | Śląskie | Jasienica [gmina wiejska] | 086275/2022/O06R01 - Grupa III |  |  |  |  | linie kablowe SN stacje SN/nN |  | 2026 | 2027 |  | 0 | X | 0 | 0 | X | 0 | 0 | X | X | 0 | X | 0 | 0 | 0 | 0 | 0 | 0 | 0
BB/003683/24 | Śląskie | Łodygowice [gmina wiejska] | 013654/2024/O06R04 - Grupa III |  |  |  | stacje SN/SN | linie kablowe SN | stacje SN/SN | 2027 | 2027 |  | 0 | 0 | 0 | X | X | 0 | 0 | 0 | 0 | 0 | 0 | 0 | 0 | 0 | 0 | 0 | 0 | 0
BB/003768/24 | Śląskie | Cieszyn [gmina miejska] | 089786/2023/O06R02 - Grupa III |  |  |  | stacje SN/SN | linie kablowe SN | linie kablowe SN linie napowietrzne SN stacje SN/SN Telekomunikacja | 2026 | 2026 |  | X | 0 | 0 | 0 | 0 | 0 | 0 | 0 | 0 | 0 | 0 | 0 | 0 | 0 | 0 | 0 | 0 | 0
BB/004539/24 | Śląskie | Wilkowice [gmina wiejska] | 014210/2024/O06R01 - Grupa III |  |  |  | stacje WN/SN |  |  | 2027 | 2027 |  | 0 | 0 | 0 | X | 0 | 0 | 0 | 0 | 0 | 0 | 0 | 0 | 0 | 0 | 0 | 0 | 0 | 0
BB/004540/24 | Śląskie | Bielsko-Biała [gmina miejska] | 094314/2023/O06R01 - Grupa III |  |  |  | stacje SN/SN | linie kablowe SN linie napowietrzne SN | stacje SN/SN Telekomunikacja | 2027 | 2027 |  | 0 | 0 | 0 | X | X | 0 | 0 | 0 | 0 | 0 | 0 | 0 | 0 | 0 | 0 | 0 | 0 | 0
BB/004580/24 | Małopolskie | Andrychów [miasto w gminie miejsko-wiejskiej] | 022140/2024/O06R03 - Grupa III |  |  |  | linie napowietrzne SN stacje SN/nN | linie kablowe SN linie napowietrzne SN stacje SN/nN | linie kablowe nN linie kablowe SN linie napowietrzne SN stacje SN/nN transformatory | 2028 | 2028 |  | 0 | 0 | 0 | 0 | 0 | 0 | 0 | 0 | X | 0 | 0 | 0 | 0 | 0 | 0 | 0 | 0 | 0
BB/004727/24 | Śląskie | Bielsko-Biała [gmina miejska] | 108363/2022/O06R01 - Grupa III |  |  |  | stacje SN/SN | linie kablowe SN | stacje SN/SN | 2027 | 2027 |  | 0 | 0 | 0 | 0 | 0 | X | 0 | 0 | 0 | 0 | 0 | 0 | 0 | 0 | 0 | 0 | 0 | 0
BB/005233/23 | Małopolskie | Maków Podhalański [obszar wiejski w gminie miejsko-wiejskiej] | 031601/2023/O06R03 - Grupa III |  |  |  |  | linie kablowe SN | stacje SN/nN stacje SN/SN stacje WN/SN | 2027 | 2027 |  | 0 | 0 | 0 | X | X | X | 0 | 0 | 0 | 0 | 0 | 0 | 0 | 0 | 0 | 0 | 0 | 0
BB/005245/23 | Śląskie | Chybie [gmina wiejska] | 142956/2022/O06R02 - Grupa III |  |  |  |  | linie kablowe SN | stacje SN/SN | 2026 | 2026 |  | X | X | X | 0 | 0 | 0 | 0 | 0 | 0 | 0 | 0 | 0 | 0 | 0 | 0 | 0 | 0 | 0
BB/005282/24 | Śląskie | Bielsko-Biała [gmina miejska] | 060040/2024/O06R01 - Grupa III |  |  |  |  | stacje SN/nN |  | 2027 | 2027 |  | 0 | 0 | 0 | X | X | 0 | 0 | 0 | 0 | 0 | 0 | 0 | 0 | 0 | 0 | 0 | 0 | 0
BB/005462/24 | Śląskie | Radziechowy-Wieprz [gmina wiejska] | 104977/2023/O06R04 - Grupa III |  |  |  |  | linie kablowe SN |  | 2027 | 2027 |  | 0 | 0 | 0 | 0 | X | X | 0 | 0 | 0 | 0 | 0 | 0 | 0 | 0 | 0 | 0 | 0 | 0
BB/005526/23 | Małopolskie | Chełmek [miasto w gminie miejsko-wiejskiej] | 133679/2022/O06R05 - Dostosowanie pola nr 4 w GPZ Chełmek oraz modernizacja linii kablowej SN |  |  |  | stacje SN/SN |  |  | 2027 | 2027 |  | 0 | 0 | 0 | 0 | 0 | X | 0 | 0 | 0 | 0 | 0 | 0 | 0 | 0 | 0 | 0 | 0 | 0
BB/005632/23 | Śląskie | Wisła [gmina miejska] | 062019/2023/O06R02 - Grupa III |  |  |  | stacje SN/nN | linie kablowe SN stacje SN/nN transformatory | stacje WN/SN Telekomunikacja | 2026 | 2026 |  | X | X | 0 | 0 | 0 | 0 | 0 | 0 | 0 | 0 | 0 | 0 | 0 | 0 | 0 | 0 | 0 | 0
BB/005721/24 | Śląskie | Radziechowy-Wieprz [gmina wiejska] | 014739/2024/O06R04 - Grupa III |  |  |  | stacje SN/nN | linie kablowe SN transformatory | stacje WN/SN | 2029 | 2029 |  | 0 | 0 | 0 | 0 | 0 | 0 | 0 | 0 | 0 | 0 | X | 0 | 0 | 0 | 0 | 0 | 0 | 0
BB/006259/24 | Śląskie | Strumień [miasto w gminie miejsko-wiejskiej] | 089926/2023/O06R02 - Grupa III |  |  |  | stacje WN/SN |  |  | 2027 | 2027 |  | 0 | 0 | 0 | X | 0 | 0 | 0 | 0 | 0 | 0 | 0 | 0 | 0 | 0 | 0 | 0 | 0 | 0
BB/006261/24 | Śląskie | Żywiec [gmina miejska] | 033317/2024/O06R04 - Grupa III |  |  |  |  | linie kablowe WN stacje WN/SN Telekomunikacja transformatory | stacje SN/SN | 2027 | 2027 |  | 0 | 0 | 0 | X | 0 | 0 | 0 | 0 | 0 | 0 | 0 | 0 | 0 | 0 | 0 | 0 | 0 | 0
BB/006416/24 | Śląskie | Radziechowy-Wieprz [gmina wiejska] | Budowa stacji elektroenergetycznej 110/15 kV GPZ Radziechowy wraz z liniami zasilającymi 110 kV |  |  |  | stacje SN/SN | linie kablowe SN linie kablowe WN stacje WN/SN Telekomunikacja transformatory | stacje SN/SN | 2027 | 2029 |  | 0 | 0 | 0 | 0 | 0 | 0 | 0 | X | 0 | 0 | 0 | 0 | 0 | X | 0 | 0 | X | 0
BB/006710/23 | Małopolskie | Oświęcim [gmina miejska] | 089735/2021/O06R05 - Grupa III |  |  |  |  | linie kablowe SN | stacje SN/SN | 2026 | 2026 |  | X | 0 | 0 | 0 | 0 | 0 | 0 | 0 | 0 | 0 | 0 | 0 | 0 | 0 | 0 | 0 | 0 | 0
BB/006842/24 | Śląskie | Bielsko-Biała [gmina miejska] | 051932/2023/O06R01 - Grupa III | [5 empty] | transformatory | 2026 | 2026 |  | 0 | 0 | X | 0 | 0 | 0 | 0 | 0 | 0 | 0 | 0 | 0 | 0 | 0 | 0 | 0 | 0 | 0
BB/007060/23 | Śląskie | Węgierska Górka [gmina wiejska] | 043992/2023/O06R04 - Grupa III |  |  |  | pomiary energii elektrycznej |  |  | 2026 | 2026 |  | X | 0 | 0 | 0 | 0 | 0 | 0 | 0 | 0 | 0 | 0 | 0 | 0 | 0 | 0 | 0 | 0 | 0
BB/007154/24 | Śląskie | Cieszyn [gmina miejska] | 016006/2024/O06R02 - Grupa III |  |  |  | stacje SN/nN | linie kablowe nN linie kablowe SN stacje SN/nN transformatory | stacje SN/nN | 2027 | 2027 |  | 0 | 0 | 0 | 0 | X | X | 0 | 0 | 0 | 0 | 0 | 0 | 0 | 0 | 0 | 0 | 0 | 0
BB/007250/24 | Małopolskie | Wadowice [obszar wiejski w gminie miejsko-wiejskiej] | 032119/2023/O06R03 - Grupa III |  |  |  |  | linie kablowe SN | stacje SN/SN Telekomunikacja | 2027 | 2027 |  | 0 | 0 | 0 | 0 | X | X | 0 | 0 | 0 | 0 | 0 | 0 | 0 | 0 | 0 | 0 | 0 | 0
BB/007252/24 | Śląskie | Czechowice-Dziedzice [miasto w gminie miejsko-wiejskiej] | 094694/2023/O06R01 - Grupa III |  |  |  |  | linie kablowe SN | stacje SN/SN stacje WN/SN | 2027 | 2027 |  | 0 | 0 | 0 | X | 0 | X | 0 | 0 | 0 | 0 | 0 | 0 | 0 | 0 | 0 | 0 | 0 | 0
BB/007340/23 | Śląskie | Czechowice-Dziedzice [miasto w gminie miejsko-wiejskiej] | 070420/2023/O06R01 - Grupa III |  |  |  | stacje SN/nN | linie kablowe nN linie kablowe SN linie napowietrzne SN transformatory |  | 2026 | 2026 |  | 0 | X | X | 0 | 0 | 0 | 0 | 0 | 0 | 0 | 0 | 0 | 0 | 0 | 0 | 0 | 0 | 0
BB/007563/23 | Małopolskie | Zawoja [gmina wiejska] | 089640/2023/O06R03 - Grupa III |  |  |  |  | linie kablowe SN stacje SN/nN transformatory | stacje SN/SN | 2026 | 2026 |  | X | X | X | 0 | 0 | 0 | 0 | 0 | 0 | 0 | 0 | 0 | 0 | 0 | 0 | 0 | 0 | 0
BB/007564/23 | Śląskie | Skoczów [miasto w gminie miejsko-wiejskiej] | 045893/2023/O06R00 - Dostosowanie pola 15 kV w GPZ Ustroń |  |  |  |  | linie kablowe SN stacje SN/SN transformatory | stacje SN/SN stacje WN/SN | 2026 | 2026 |  | X | 0 | X | 0 | 0 | 0 | 0 | 0 | 0 | 0 | 0 | 0 | 0 | 0 | 0 | 0 | 0 | 0
BB/007597/23 | Śląskie | Skoczów [miasto w gminie miejsko-wiejskiej] | 045906/2023/O06R00 - Dostosowanie pola 15 kV w GPZ Ustroń |  |  |  |  | linie kablowe SN |  | 2026 | 2026 |  | X | 0 | X | 0 | 0 | 0 | 0 | 0 | 0 | 0 | 0 | 0 | 0 | 0 | 0 | 0 | 0 | 0
BB/007854/23 | Śląskie | Brenna [gmina wiejska] | 087028/2023/O06R02 - Grupa III |  |  |  |  | linie kablowe SN transformatory | stacje WN/SN transformatory | 2026 | 2026 |  | X | X | X | 0 | 0 | 0 | 0 | 0 | 0 | 0 | 0 | 0 | 0 | 0 | 0 | 0 | 0 | 0
BB/007875/23 | Małopolskie | Kęty [obszar wiejski w gminie miejsko-wiejskiej] | 130142/2022/O06R05 - Grupa III |  |  |  | stacje SN/SN | linie kablowe SN linie kablowe WN stacje WN/SN transformatory | stacje SN/SN | 2026 | 2026 |  | X | X | 0 | 0 | 0 | 0 | 0 | 0 | 0 | 0 | 0 | 0 | 0 | 0 | 0 | 0 | 0 | 0
BB/007894/24 | Małopolskie | Andrychów [obszar wiejski w gminie miejsko-wiejskiej] | 082457/2024/O06R03 - Grupa III |  |  |  |  | linie kablowe SN stacje SN/nN transformatory | stacje SN/SN | 2027 | 2027 |  | 0 | 0 | 0 | X | X | 0 | 0 | 0 | 0 | 0 | 0 | 0 | 0 | 0 | 0 | 0 | 0 | 0
BB/008430/24 | Małopolskie | Stryszawa [gmina wiejska] | 091004/2024/O06R03 - Grupa III |  |  |  |  | linie kablowe SN | stacje WN/SN Telekomunikacja | 2027 | 2027 |  | 0 | 0 | 0 | X | 0 | 0 | 0 | 0 | 0 | 0 | 0 | 0 | 0 | 0 | 0 | 0 | 0 | 0
BB/008511/23 | Małopolskie | Kalwaria Zebrzydowska [obszar wiejski w gminie miejsko-wiejskiej] | 123770/2021/O06R03 - Grupa III |  |  |  | stacje SN/SN | linie kablowe SN | stacje SN/SN | 2026 | 2026 |  | X | 0 | 0 | 0 | 0 | 0 | 0 | 0 | 0 | 0 | 0 | 0 | 0 | 0 | 0 | 0 | 0 | 0
BB/008519/23 | Śląskie | Łodygowice [gmina wiejska] | 091611/2023/O06R04 - Grupa III |  |  |  |  | linie kablowe nN linie kablowe SN linie napowietrzne SN stacje SN/nN transformatory | stacje SN/SN Telekomunikacja | 2029 | 2029 |  | 0 | 0 | 0 | 0 | 0 | 0 | 0 | 0 | 0 | X | 0 | 0 | 0 | 0 | 0 | 0 | 0 | 0
BB/008580/23 | Śląskie | Czechowice-Dziedzice [miasto w gminie miejsko-wiejskiej] | 058818/2023/O06R01 - Grupa III | [5 empty] | stacje WN/SN | 2026 | 2026 |  | X | X | X | 0 | 0 | 0 | 0 | 0 | 0 | 0 | 0 | 0 | 0 | 0 | 0 | 0 | 0 | 0
BB/008581/23 | Śląskie | Wisła [gmina miejska] | 062909/2023/O06R02 - Dostosowanie pola 15 kV w GPZ Wisła | [5 empty] | stacje WN/SN | 2026 | 2026 |  | X | 0 | X | 0 | 0 | 0 | 0 | 0 | 0 | 0 | 0 | 0 | 0 | 0 | 0 | 0 | 0 | 0
BB/008582/23 | Małopolskie | Wadowice [obszar wiejski w gminie miejsko-wiejskiej] | 065999/2023/O06R03 - Grupa III |  |  |  | stacje WN/SN |  | stacje WN/SN transformatory | 2028 | 2028 |  | 0 | 0 | 0 | 0 | 0 | 0 | X | X | 0 | 0 | 0 | 0 | 0 | 0 | 0 | 0 | 0 | 0
BB/008592/23 | Śląskie | Kozy [gmina wiejska] | 047247/2022/O06R01 - Grupa III |  |  |  | stacje WN/SN |  |  | 2026 | 2026 |  | 0 | X | 0 | 0 | 0 | 0 | 0 | 0 | 0 | 0 | 0 | 0 | 0 | 0 | 0 | 0 | 0 | 0
BB/008652/23 | Śląskie | Bielsko-Biała [gmina miejska] | 027417/2022/O06R01 - Grupa III |  |  |  |  | linie kablowe SN linie kablowe WN linie napowietrzne WN stacje WN/SN |  | 2026 | 2026 |  | X | 0 | 0 | 0 | 0 | 0 | 0 | 0 | 0 | 0 | 0 | 0 | 0 | 0 | 0 | 0 | 0 | 0
BB/008667/24 | Śląskie | Żywiec [gmina miejska] | 013426/2024/O06R04 - Grupa III |  |  |  |  | linie napowietrzne SN |  | 2027 | 2027 |  | 0 | 0 | 0 | 0 | X | 0 | 0 | 0 | 0 | 0 | 0 | 0 | 0 | 0 | 0 | 0 | 0 | 0
BB/008721/24 | Śląskie | Bielsko-Biała [gmina miejska] | 088991/2024/O06R01 - Grupa III |  |  |  | stacje SN/SN | linie kablowe SN | stacje SN/SN | 2027 | 2027 |  | 0 | 0 | 0 | X | X | 0 | 0 | 0 | 0 | 0 | 0 | 0 | 0 | 0 | 0 | 0 | 0 | 0
BB/008738/24 | Śląskie | Jeleśnia [gmina wiejska] | 084946/2024/O06R04 - Grupa III | [5 empty] | linie kablowe nN linie kablowe SN linie napowietrzne nN stacje SN/nN transformatory | 2028 | 2028 |  | 0 | 0 | 0 | 0 | 0 | 0 | 0 | X | 0 | 0 | 0 | 0 | 0 | 0 | 0 | 0 | 0 | 0
BD/000154/24 | Śląskie | Mierzęcice [gmina wiejska] | 107051/2023/O07R03 - Grupa III |  |  |  | stacje SN/SN | linie kablowe SN linie napowietrzne SN | stacje WN/SN | 2026 | 2026 |  | X | X | X | 0 | 0 | 0 | 0 | 0 | 0 | 0 | 0 | 0 | 0 | 0 | 0 | 0 | 0 | 0
BD/000296/24 | Śląskie | Będzin [gmina miejska] | Rezerwa - Grupa III | [5 empty] | stacje SN/nN | 2027 | 2032 |  | X | X | X | 0 | X | X | 0 | 0 | 0 | 0 | X | 0 | 0 | X | 0 | 0 | X | 0
BD/000308/22 | Małopolskie | Bukowno [gmina miejska] | 075647/2019/O07R05 - Grupa III |  |  |  |  | linie kablowe SN |  | 2027 | 2027 |  | 0 | 0 | 0 | X | 0 | X | 0 | 0 | 0 | 0 | 0 | 0 | 0 | 0 | 0 | 0 | 0 | 0
BD/000380/24 | Śląskie | Sosnowiec [gmina miejska] | 110636/2023/O07R02 - Grupa III |  |  |  | stacje SN/SN | linie kablowe SN |  | 2026 | 2026 |  | X | 0 | 0 | 0 | 0 | 0 | 0 | 0 | 0 | 0 | 0 | 0 | 0 | 0 | 0 | 0 | 0 | 0
BD/000809/24 | Śląskie | Mysłowice [gmina miejska] | 100649/2023/O07R05 - Grupa III |  |  |  | stacje SN/SN | linie kablowe SN |  | 2026 | 2026 |  | X | 0 | 0 | 0 | 0 | 0 | 0 | 0 | 0 | 0 | 0 | 0 | 0 | 0 | 0 | 0 | 0 | 0
BD/000820/24 | Śląskie | Zawiercie [gmina miejska] | 085540/2023/O07R07 - Grupa III |  |  |  |  | linie kablowe SN stacje SN/nN |  | 2026 | 2026 |  | X | X | X | 0 | 0 | 0 | 0 | 0 | 0 | 0 | 0 | 0 | 0 | 0 | 0 | 0 | 0 | 0
BD/001010/22 | Śląskie | Będzin [gmina miejska] | 009715/2022/O07R03 - Grupa III |  |  |  | stacje SN/nN |  |  | 2024 | 2026 |  | X | X | 0 | 0 | 0 | 0 | 0 | 0 | 0 | 0 | 0 | 0 | 0 | 0 | 0 | 0 | 0 | 0
BD/001061/24 | Śląskie | Mierzęcice [gmina wiejska] | 130611/2023/O07R03 powiązane z 107051/2023/O07R03 - Budowa GPZ Pyrzowice Lotnisko |  |  |  | linie kablowe nN linie kablowe SN stacje SN/SN |  |  | 2026 | 2026 |  | X | 0 | 0 | 0 | 0 | 0 | 0 | 0 | 0 | 0 | 0 | 0 | 0 | 0 | 0 | 0 | 0 | 0
BD/001741/20 | Śląskie | Ożarowice [gmina wiejska] | 009139/2022/O07R03 - Grupa III |  |  |  | stacje SN/SN |  |  | 2027 | 2027 |  | 0 | 0 | 0 | X | X | X | 0 | 0 | 0 | 0 | 0 | 0 | 0 | 0 | 0 | 0 | 0 | 0
BD/001811/24 | Śląskie | Czeladź [gmina miejska] | 027745/2024/O07R03 - Grupa III |  |  |  | stacje SN/nN |  |  | 2026 | 2026 |  | X | 0 | 0 | 0 | 0 | 0 | 0 | 0 | 0 | 0 | 0 | 0 | 0 | 0 | 0 | 0 | 0 | 0
BD/002354/23 | Śląskie | Mysłowice [gmina miejska] | 014918/2023/O07R05 - Grupa III |  |  |  | linie kablowe nN | stacje SN/nN |  | 2024 | 2026 |  | 0 | X | X | 0 | 0 | 0 | 0 | 0 | 0 | 0 | 0 | 0 | 0 | 0 | 0 | 0 | 0 | 0
BD/002625/23 | Śląskie | Chełm Śląski [gmina wiejska] | 052930/2023/O07R05 - Grupa III | [5 empty] | linie kablowe SN stacje WN/SN Telekomunikacja transformatory | 2024 | 2026 |  | X | X | X | 0 | 0 | 0 | 0 | 0 | 0 | 0 | 0 | 0 | 0 | 0 | 0 | 0 | 0 | 0
BD/003213/23 | Śląskie | Mysłowice [gmina miejska] | 000186/2023/O07R05 - Grupa III |  |  |  | stacje SN/SN | linie kablowe SN |  | 2024 | 2026 |  | 0 | X | X | 0 | 0 | 0 | 0 | 0 | 0 | 0 | 0 | 0 | 0 | 0 | 0 | 0 | 0 | 0
BD/004300/22 | Śląskie | Wojkowice [gmina miejska] | 117969/2022/O07R03 - Grupa III |  |  |  | stacje SN/SN | linie kablowe SN | stacje WN/SN | 2026 | 2026 |  | X | X | 0 | 0 | 0 | 0 | 0 | 0 | 0 | 0 | 0 | 0 | 0 | 0 | 0 | 0 | 0 | 0
BD/004605/23 | Małopolskie | Trzebinia [obszar wiejski w gminie miejsko-wiejskiej] | 102471/2022/O07R06 - Grupa III |  |  |  | linie napowietrzne SN |  |  | 2026 | 2026 |  | 0 | 0 | X | 0 | 0 | 0 | 0 | 0 | 0 | 0 | 0 | 0 | 0 | 0 | 0 | 0 | 0 | 0
BD/004778/23 | Małopolskie | Wolbrom [obszar wiejski w gminie miejsko-wiejskiej] | 069228/2023/O07R06 - Grupa III |  |  |  | stacje SN/nN |  |  | 2027 | 2027 |  | 0 | 0 | 0 | X | 0 | X | 0 | 0 | 0 | 0 | 0 | 0 | 0 | 0 | 0 | 0 | 0 | 0
BD/005459/21 | Śląskie | Wojkowice [gmina miejska] | 126544/2021/O07R03 - Grupa III |  |  |  | stacje WN/SN |  |  | 2026 | 2026 |  | X | X | 0 | 0 | 0 | 0 | 0 | 0 | 0 | 0 | 0 | 0 | 0 | 0 | 0 | 0 | 0 | 0
CZ/001766/22 | Śląskie | Mykanów [gmina wiejska] | 122064/2021/O08R02 - Grupa III |  |  |  |  | linie kablowe SN | stacje SN/SN | 2026 | 2026 |  | X | 0 | 0 | 0 | 0 | 0 | 0 | 0 | 0 | 0 | 0 | 0 | 0 | 0 | 0 | 0 | 0 | 0
CZ/002064/24 | Śląskie | Popów [gmina wiejska] | 121658/2023/O08R03 - Modernizacja rozdzielni 15V wraz z wymianą TR1 w GPZ Rębielice |  |  |  | linie napowietrzne SN |  |  | 2027 | 2028 |  | 0 | 0 | 0 | 0 | 0 | X | X | X | X | 0 | 0 | 0 | 0 | 0 | 0 | 0 | 0 | 0
CZ/002513/24 | Śląskie | Kłobuck [miasto w gminie miejsko-wiejskiej] | 054168/2024/O08R03 - Grupa III |  |  |  | stacje SN/nN |  |  | 2026 | 2026 |  | X | X | X | 0 | 0 | 0 | 0 | 0 | 0 | 0 | 0 | 0 | 0 | 0 | 0 | 0 | 0 | 0
CZ/003528/24 | Śląskie | Częstochowa [gmina miejska] | 052505/2024/O08R01 - Grupa III |  |  |  | stacje SN/SN | linie kablowe SN |  | 2027 | 2027 |  | 0 | 0 | 0 | X | X | X | 0 | 0 | 0 | 0 | 0 | 0 | 0 | 0 | 0 | 0 | 0 | 0
CZ/003558/17 | Śląskie | Kamienica Polska [gmina wiejska] | 055299/2020/O08R02 - Grupa III |  |  |  | stacje SN/SN | linie kablowe SN |  | 2029 | 2029 |  | 0 | 0 | 0 | X | X | X | 0 | 0 | 0 | 0 | 0 | 0 | 0 | 0 | 0 | 0 | 0 | 0
CZ/003620/23 | Śląskie | Kalety [gmina miejska] | 034375/2023/O08R03 - Modernizacja stacji GPZ Kalety |  |  |  | stacje SN/nN | linie kablowe SN | stacje WN/SN | 2029 | 2030 |  | 0 | 0 | 0 | 0 | 0 | 0 | 0 | 0 | 0 | X | X | X | 0 | 0 | X | 0 | 0 | 0
GL/000191/24 | Śląskie | Bytom [gmina miejska] | 052835/2023/O11R03 - Grupa III |  |  |  | stacje SN/SN | linie kablowe SN |  | 2027 | 2027 |  | 0 | 0 | 0 | 0 | X | X | 0 | 0 | 0 | 0 | 0 | 0 | 0 | 0 | 0 | 0 | 0 | 0
GL/000341/24 | Śląskie | Ruda Śląska [gmina miejska] | 123236/2023/O11R09 - Grupa III |  |  |  | stacje SN/SN | linie kablowe SN |  | 2027 | 2027 |  | 0 | 0 | 0 | 0 | X | X | 0 | 0 | 0 | 0 | 0 | 0 | 0 | 0 | 0 | 0 | 0 | 0
GL/000422/24 | Śląskie | Katowice [gmina miejska] | 107577/2023/O11R07 - Grupa III |  |  |  | linie kablowe nN linie kablowe SN stacje SN/SN |  |  | 2027 | 2027 |  | 0 | 0 | 0 | 0 | X | X | 0 | 0 | 0 | 0 | 0 | 0 | 0 | 0 | 0 | 0 | 0 | 0
GL/000863/24 | Śląskie | Katowice [gmina miejska] | 132372/2023/O11R07 - Grupa III |  |  |  | stacje SN/SN | linie kablowe SN |  | 2027 | 2027 |  | 0 | 0 | 0 | 0 | X | X | 0 | 0 | 0 | 0 | 0 | 0 | 0 | 0 | 0 | 0 | 0 | 0
GL/000948/24 | Śląskie | Pilchowice [gmina wiejska] | 101625/2022/O11R01 - Grupa III | [5 empty] | stacje WN/SN | 2027 | 2027 |  | 0 | 0 | 0 | 0 | X | 0 | 0 | 0 | 0 | 0 | 0 | 0 | 0 | 0 | 0 | 0 | 0 | 0
GL/000971/24 | Śląskie | Tychy [gmina miejska] | 115530/2023/O11R06 - Grupa III | [5 empty] | stacje SN/nN | 2027 | 2027 |  | 0 | 0 | 0 | 0 | X | X | 0 | 0 | 0 | 0 | 0 | 0 | 0 | 0 | 0 | 0 | 0 | 0
GL/001007/24 | Śląskie | Kuźnia Raciborska [miasto w gminie miejsko-wiejskiej] | 126048/2023/O11R10 - Grupa III |  |  |  | linie kablowe SN stacje SN/SN |  |  | 2026 | 2026 |  | 0 | X | 0 | 0 | 0 | 0 | 0 | 0 | 0 | 0 | 0 | 0 | 0 | 0 | 0 | 0 | 0 | 0
GL/001008/24 | Śląskie | Gliwice [gmina miejska] | 003590/2024/O11R01 - Grupa III | [5 empty] | stacje SN/nN | 2027 | 2027 |  | 0 | 0 | 0 | X | X | 0 | 0 | 0 | 0 | 0 | 0 | 0 | 0 | 0 | 0 | 0 | 0 | 0
GL/001030/24 | Śląskie | Gierałtowice [gmina wiejska] | 012713/2023/O11R07 - Grupa III |  |  |  | linie napowietrzne SN |  |  | 2027 | 2027 |  | 0 | 0 | 0 | X | X | 0 | 0 | 0 | 0 | 0 | 0 | 0 | 0 | 0 | 0 | 0 | 0 | 0
GL/001481/24 | Śląskie | Bytom [gmina miejska] | 048873/2022/O11R03 - Grupa III |  |  |  | stacje SN/SN | linie kablowe SN |  | 2027 | 2027 |  | 0 | 0 | 0 | X | X | 0 | 0 | 0 | 0 | 0 | 0 | 0 | 0 | 0 | 0 | 0 | 0 | 0
GL/001482/24 | Śląskie | Katowice [gmina miejska] | 115409/2023/O11R07 - Grupa III |  |  |  | stacje SN/SN | linie kablowe SN |  | 2027 | 2027 |  | 0 | 0 | 0 | X | X | 0 | 0 | 0 | 0 | 0 | 0 | 0 | 0 | 0 | 0 | 0 | 0 | 0
GL/001529/24 | Śląskie | Pszczyna [miasto w gminie miejsko-wiejskiej] | 119392/2023/O11R13 - Grupa III |  |  |  | stacje WN/SN |  |  | 2026 | 2026 |  | 0 | 0 | X | 0 | 0 | 0 | 0 | 0 | 0 | 0 | 0 | 0 | 0 | 0 | 0 | 0 | 0 | 0
GL/001803/24 | Śląskie | Racibórz [gmina miejska] | 008173/2024/O11R10 - Grupa III |  |  |  | stacje SN/SN | linie kablowe SN |  | 2026 | 2026 |  | X | 0 | 0 | 0 | 0 | 0 | 0 | 0 | 0 | 0 | 0 | 0 | 0 | 0 | 0 | 0 | 0 | 0
GL/001937/24 | Śląskie | Katowice [gmina miejska] | 120148/2023/O11R07 - Grupa III |  |  |  | stacje SN/nN | linie kablowe SN |  | 2027 | 2027 |  | 0 | 0 | 0 | 0 | X | X | 0 | 0 | 0 | 0 | 0 | 0 | 0 | 0 | 0 | 0 | 0 | 0
GL/002066/24 | Śląskie | Bieruń [gmina miejska] | 129309/2023/O11R06 - Grupa III |  |  |  | stacje SN/SN | linie kablowe SN |  | 2027 | 2027 |  | 0 | 0 | 0 | 0 | X | X | 0 | 0 | 0 | 0 | 0 | 0 | 0 | 0 | 0 | 0 | 0 | 0
GL/002414/24 | Śląskie | Piekary Śląskie [gmina miejska] | 096183/2023/O11R08 - Grupa III |  |  |  | stacje SN/nN |  |  | 2027 | 2027 |  | 0 | 0 | 0 | 0 | X | X | 0 | 0 | 0 | 0 | 0 | 0 | 0 | 0 | 0 | 0 | 0 | 0
GL/002808/24 | Śląskie | Katowice [gmina miejska] | 096766/2023/O11R07 - Grupa III |  |  |  | stacje SN/SN | linie kablowe SN |  | 2026 | 2026 |  | 0 | X | X | 0 | 0 | 0 | 0 | 0 | 0 | 0 | 0 | 0 | 0 | 0 | 0 | 0 | 0 | 0
GL/002810/24 | Śląskie | Gliwice [gmina miejska] | 020313/2024/O11R01 - Grupa III |  |  |  | stacje SN/SN | linie kablowe SN |  | 2026 | 2026 |  | X | X | 0 | 0 | 0 | 0 | 0 | 0 | 0 | 0 | 0 | 0 | 0 | 0 | 0 | 0 | 0 | 0
GL/002811/24 | Śląskie | Katowice [gmina miejska] | 040573/2023/O11R07 - Grupa III |  |  |  | linie napowietrzne SN |  |  | 2026 | 2026 |  | X | X | 0 | 0 | 0 | 0 | 0 | 0 | 0 | 0 | 0 | 0 | 0 | 0 | 0 | 0 | 0 | 0
GL/002814/24 | Śląskie | Tychy [gmina miejska] | 040296/2024/O11R06 - Grupa III |  |  |  | stacje SN/SN |  |  | 2026 | 2026 |  | X | 0 | 0 | 0 | 0 | 0 | 0 | 0 | 0 | 0 | 0 | 0 | 0 | 0 | 0 | 0 | 0 | 0
GL/002899/24 | Śląskie | Katowice [gmina miejska] | 118481/2023/O11R07 - Grupa III |  |  |  |  | linie kablowe SN | stacje SN/SN | 2027 | 2027 |  | 0 | 0 | 0 | 0 | X | X | 0 | 0 | 0 | 0 | 0 | 0 | 0 | 0 | 0 | 0 | 0 | 0
GL/003234/24 | Śląskie | Katowice [gmina miejska] | 026927/2024/O11R07 - Grupa III |  |  |  | stacje SN/SN | linie kablowe SN |  | 2026 | 2026 |  | 0 | X | 0 | 0 | 0 | 0 | 0 | 0 | 0 | 0 | 0 | 0 | 0 | 0 | 0 | 0 | 0 | 0
GL/003235/24 | Śląskie | Czerwionka-Leszczyny [miasto w gminie miejsko-wiejskiej] | 042725/2024/O11R11 - Grupa III |  |  |  |  | linie napowietrzne SN |  | 2027 | 2027 |  | 0 | 0 | 0 | X | X | X | 0 | 0 | 0 | 0 | 0 | 0 | 0 | 0 | 0 | 0 | 0 | 0
GL/003441/24 | Śląskie | Ruda Śląska [gmina miejska] | 047656/2022/O11R09 - Grupa III |  |  |  | stacje SN/SN | linie kablowe SN |  | 2027 | 2027 |  | 0 | 0 | 0 | 0 | X | X | 0 | 0 | 0 | 0 | 0 | 0 | 0 | 0 | 0 | 0 | 0 | 0
GL/003442/24 | Śląskie | Pawłowice [gmina wiejska] | 032925/2024/O11R11 - Grupa III |  |  |  | stacje SN/nN |  |  | 2026 | 2026 |  | X | 0 | 0 | 0 | 0 | 0 | 0 | 0 | 0 | 0 | 0 | 0 | 0 | 0 | 0 | 0 | 0 | 0
GL/003718/24 | Śląskie | Gliwice [gmina miejska] | 093420/2023/O11R01 - Grupa III |  |  |  | stacje SN/SN | linie kablowe SN |  | 2027 | 2027 |  | 0 | 0 | 0 | X | X | 0 | 0 | 0 | 0 | 0 | 0 | 0 | 0 | 0 | 0 | 0 | 0 | 0
GL/003720/24 | Śląskie | Wodzisław Śląski [gmina miejska] | 060362/2024/O11R12 - Grupa III |  |  |  | stacje SN/nN | linie kablowe nN |  | 2027 | 2027 |  | 0 | 0 | 0 | 0 | X | X | 0 | 0 | 0 | 0 | 0 | 0 | 0 | 0 | 0 | 0 | 0 | 0
GL/003734/24 | Śląskie | Katowice [gmina miejska] | 052129/2024/O11R07 - Grupa III |  |  |  | linie kablowe nN stacje SN/SN |  |  | 2027 | 2027 |  | 0 | 0 | 0 | 0 | X | X | 0 | 0 | 0 | 0 | 0 | 0 | 0 | 0 | 0 | 0 | 0 | 0
GL/003736/24 | Śląskie | Katowice [gmina miejska] | 052114/2024/O11R07 - Grupa III |  |  |  |  | linie kablowe nN linie kablowe SN stacje SN/nN transformatory |  | 2027 | 2027 |  | 0 | 0 | 0 | 0 | X | X | 0 | 0 | 0 | 0 | 0 | 0 | 0 | 0 | 0 | 0 | 0 | 0
GL/003852/23 | Śląskie | Tychy [gmina miejska] | 058894/2023/O11R06 - Grupa III |  |  |  | linie kablowe nN linie kablowe SN stacje SN/SN |  |  | 2026 | 2026 |  | 0 | X | X | 0 | 0 | 0 | 0 | 0 | 0 | 0 | 0 | 0 | 0 | 0 | 0 | 0 | 0 | 0
GL/003979/24 | Śląskie | Katowice [gmina miejska] | 034705/2024/O11R07 - Grupa III |  |  |  |  | linie napowietrzne nN |  | 2027 | 2027 |  | 0 | 0 | 0 | 0 | X | X | 0 | 0 | 0 | 0 | 0 | 0 | 0 | 0 | 0 | 0 | 0 | 0
GL/004075/23 | Śląskie | Racibórz [gmina miejska] | 020139/2023/O11R10 - Grupa III |  |  |  | linie kablowe nN stacje SN/SN | linie kablowe SN |  | 2026 | 2026 |  | 0 | X | X | 0 | 0 | 0 | 0 | 0 | 0 | 0 | 0 | 0 | 0 | 0 | 0 | 0 | 0 | 0
GL/004278/24 | Śląskie | Świętochłowice [gmina miejska] | 033527/2024/O11R05 - Grupa III |  |  |  | stacje SN/SN | linie kablowe SN |  | 2027 | 2027 |  | 0 | 0 | 0 | X | X | 0 | 0 | 0 | 0 | 0 | 0 | 0 | 0 | 0 | 0 | 0 | 0 | 0
GL/004310/24 | Śląskie | Gliwice [gmina miejska] | 051748/2023/O11R01 - Grupa III |  |  |  | stacje SN/SN | linie kablowe SN |  | 2027 | 2027 |  | 0 | 0 | 0 | X | X | 0 | 0 | 0 | 0 | 0 | 0 | 0 | 0 | 0 | 0 | 0 | 0 | 0
GL/004326/24 | Śląskie | Gliwice [gmina miejska] | 075788/2024/O11R01 - Grupa III |  |  |  | linie kablowe nN linie kablowe SN stacje SN/SN |  |  | 2027 | 2027 |  | 0 | 0 | 0 | X | X | 0 | 0 | 0 | 0 | 0 | 0 | 0 | 0 | 0 | 0 | 0 | 0 | 0
GL/004357/23 | Śląskie | Bieruń [gmina miejska] | 047137/2023/O11R06 - Grupa III |  |  |  | linie napowietrzne SN |  |  | 2027 | 2027 |  | 0 | 0 | 0 | 0 | X | X | 0 | 0 | 0 | 0 | 0 | 0 | 0 | 0 | 0 | 0 | 0 | 0
GL/004478/22 | Śląskie | Żory [gmina miejska] | 073272/2022/O11R00 - Grupa III |  |  |  |  | linie napowietrzne SN |  | 2027 | 2029 |  | 0 | 0 | 0 | 0 | 0 | X | 0 | 0 | 0 | 0 | X | X | 0 | 0 | 0 | 0 | 0 | 0
GL/004625/23 | Śląskie | Katowice [gmina miejska] | 089791/2023/O11R07 - Grupa III |  |  |  | stacje SN/SN | linie kablowe SN |  | 2026 | 2026 |  | 0 | X | X | 0 | 0 | 0 | 0 | 0 | 0 | 0 | 0 | 0 | 0 | 0 | 0 | 0 | 0 | 0
GL/004875/23 | Śląskie | Gliwice [gmina miejska] | 045387/2023/O11R01 - Grupa III |  |  |  | linie napowietrzne SN |  |  | 2026 | 2026 |  | X | X | 0 | 0 | 0 | 0 | 0 | 0 | 0 | 0 | 0 | 0 | 0 | 0 | 0 | 0 | 0 | 0
GL/005082/24 | Śląskie | Tychy [gmina miejska] | 068506/2024/O11R06 - Grupa III |  |  |  | linie kablowe nN stacje SN/SN | linie kablowe SN | stacje WN/SN | 2026 | 2026 |  | 0 | 0 | X | 0 | 0 | 0 | 0 | 0 | 0 | 0 | 0 | 0 | 0 | 0 | 0 | 0 | 0 | 0
GL/005084/24 | Śląskie | Gliwice [gmina miejska] | 094498/2022/O11R01 - Grupa III |  |  |  | linie kablowe nN | linie kablowe nN |  | 2027 | 2027 |  | 0 | 0 | 0 | X | 0 | X | 0 | 0 | 0 | 0 | 0 | 0 | 0 | 0 | 0 | 0 | 0 | 0
GL/005088/24 | Śląskie | Żory [gmina miejska] | 063900/2024/O11R11 - Grupa III |  |  |  | linie kablowe SN stacje SN/SN |  |  | 2027 | 2027 |  | 0 | 0 | 0 | X | X | X | 0 | 0 | 0 | 0 | 0 | 0 | 0 | 0 | 0 | 0 | 0 | 0
GL/005089/24 | Śląskie | Zabrze [gmina miejska] | 056456/2024/O11R02 - Grupa III |  |  |  | stacje SN/SN | linie kablowe SN |  | 2027 | 2027 |  | 0 | 0 | 0 | X | 0 | 0 | 0 | 0 | 0 | 0 | 0 | 0 | 0 | 0 | 0 | 0 | 0 | 0
GL/005094/24 | Śląskie | Siemianowice Śląskie [gmina miejska] | 072761/2024/O11R05 - Grupa III |  |  |  | linie kablowe nN stacje SN/SN | linie kablowe SN |  | 2027 | 2027 |  | 0 | 0 | 0 | X | X | 0 | 0 | 0 | 0 | 0 | 0 | 0 | 0 | 0 | 0 | 0 | 0 | 0
GL/005128/23 | Śląskie | Chorzów [gmina miejska] | 076005/2023/O11R05 - Grupa III |  |  |  | stacje SN/nN |  |  | 2026 | 2026 |  | X | X | 0 | 0 | 0 | 0 | 0 | 0 | 0 | 0 | 0 | 0 | 0 | 0 | 0 | 0 | 0 | 0
GL/005205/23 | Śląskie | Świerklaniec [gmina wiejska] | 104550/2023/O11R08 - Grupa III |  |  |  | stacje SN/SN | linie kablowe SN |  | 2026 | 2026 |  | 0 | X | X | 0 | 0 | 0 | 0 | 0 | 0 | 0 | 0 | 0 | 0 | 0 | 0 | 0 | 0 | 0
GL/005207/23 | Śląskie | Knurów [gmina miejska] | 089889/2023/O11R01 - Grupa III |  |  |  | linie kablowe nN linie kablowe SN stacje SN/SN |  |  | 2026 | 2026 |  | X | X | 0 | 0 | 0 | 0 | 0 | 0 | 0 | 0 | 0 | 0 | 0 | 0 | 0 | 0 | 0 | 0
GL/005256/24 | Śląskie | Piekary Śląskie [gmina miejska] | 092495/2023/O11R08 - Grupa III |  |  |  | linie kablowe nN linie kablowe SN stacje SN/SN |  |  | 2027 | 2027 |  | 0 | 0 | 0 | 0 | X | X | 0 | 0 | 0 | 0 | 0 | 0 | 0 | 0 | 0 | 0 | 0 | 0
GL/005263/24 | Śląskie | Racibórz [gmina miejska] | 024705/2024/O11R10 - Grupa III |  |  |  | linie kablowe nN linie kablowe SN stacje SN/SN |  |  | 2026 | 2026 |  | 0 | X | 0 | 0 | 0 | 0 | 0 | 0 | 0 | 0 | 0 | 0 | 0 | 0 | 0 | 0 | 0 | 0
GL/005265/23 | Śląskie | Tychy [gmina miejska] | 093181/2023/O11R06 - Grupa III |  |  |  | stacje WN/SN |  |  | 2026 | 2026 |  | 0 | X | X | 0 | 0 | 0 | 0 | 0 | 0 | 0 | 0 | 0 | 0 | 0 | 0 | 0 | 0 | 0
GL/005267/23 | Śląskie | Zbrosławice [gmina wiejska] | 082984/2023/O11R01 - Grupa III |  |  |  | stacje SN/nN |  |  | 2026 | 2026 |  | X | X | 0 | 0 | 0 | 0 | 0 | 0 | 0 | 0 | 0 | 0 | 0 | 0 | 0 | 0 | 0 | 0
GL/005279/24 | Śląskie | Zabrze [gmina miejska] | 088999/2024/O11R02 - Grupa III |  |  |  | stacje SN/SN |  |  | 2027 | 2027 |  | 0 | 0 | 0 | 0 | X | X | 0 | 0 | 0 | 0 | 0 | 0 | 0 | 0 | 0 | 0 | 0 | 0
GL/005472/23 | Śląskie | Gorzyce [gmina wiejska] | 087037/2023/O11R12 - Grupa III |  |  |  |  | linie kablowe SN | stacje SN/SN | 2026 | 2026 |  | X | 0 | X | 0 | 0 | 0 | 0 | 0 | 0 | 0 | 0 | 0 | 0 | 0 | 0 | 0 | 0 | 0
GL/005524/24 | Śląskie | Katowice [gmina miejska] | 088069/2024/O11R07 - Grupa III |  |  |  |  | linie kablowe SN | stacje SN/SN | 2027 | 2027 |  | 0 | 0 | 0 | 0 | X | X | 0 | 0 | 0 | 0 | 0 | 0 | 0 | 0 | 0 | 0 | 0 | 0
GL/005530/24 | Śląskie | Bytom [gmina miejska] | 118060/2022/O11R03 - Grupa III |  |  |  | stacje WN/SN |  |  | 2027 | 2027 |  | 0 | 0 | 0 | X | X | 0 | 0 | 0 | 0 | 0 | 0 | 0 | 0 | 0 | 0 | 0 | 0 | 0
GL/005542/24 | Śląskie | Rybnik [gmina miejska] | 089153/2024/O11R11 - Grupa III |  |  |  | stacje SN/SN | linie kablowe SN |  | 2027 | 2027 |  | 0 | 0 | 0 | 0 | X | X | 0 | 0 | 0 | 0 | 0 | 0 | 0 | 0 | 0 | 0 | 0 | 0
GL/005743/24 | Śląskie | Gliwice [gmina miejska] | 116047/2022/O11R01 - Grupa III |  |  |  | stacje SN/nN |  |  | 2026 | 2026 |  | X | 0 | 0 | 0 | 0 | 0 | 0 | 0 | 0 | 0 | 0 | 0 | 0 | 0 | 0 | 0 | 0 | 0
GL/005756/24 | Śląskie | Pietrowice Wielkie [gmina wiejska] | 039974/2024/O11R10 - Wymiana rozdzielnicy 15 kV w GPZ Studzienna |  |  |  | stacje SN/SN | linie kablowe SN |  | 2027 | 2030 |  | 0 | 0 | 0 | 0 | X | X | 0 | 0 | 0 | 0 | 0 | 0 | 0 | 0 | X | 0 | 0 | 0
GL/005912/23 | Śląskie | Zabrze [gmina miejska] | 100017/2023/O11R02 - Grupa III |  |  |  | linie napowietrzne SN | linie napowietrzne SN |  | 2026 | 2026 |  | 0 | 0 | X | 0 | 0 | 0 | 0 | 0 | 0 | 0 | 0 | 0 | 0 | 0 | 0 | 0 | 0 | 0
GL/005924/23 | Śląskie | Lędziny [gmina miejska] | 101919/2023/O11R06 - Grupa III |  |  |  | stacje SN/SN stacje WN/SN | linie kablowe SN |  | 2026 | 2026 |  | 0 | X | X | 0 | 0 | 0 | 0 | 0 | 0 | 0 | 0 | 0 | 0 | 0 | 0 | 0 | 0 | 0
GL/005930/24 | Śląskie | Tychy [gmina miejska] | 110493/2024/O11R06 - Grupa III |  |  |  | stacje SN/SN | linie kablowe SN |  | 2026 | 2026 |  | 0 | X | X | 0 | 0 | 0 | 0 | 0 | 0 | 0 | 0 | 0 | 0 | 0 | 0 | 0 | 0 | 0
GL/005933/24 | Śląskie | Zabrze [gmina miejska] | 082517/2024/O11R02 - Grupa III | [5 empty] | linie napowietrzne WN | 2027 | 2027 |  | 0 | 0 | 0 | 0 | X | X | 0 | 0 | 0 | 0 | 0 | 0 | 0 | 0 | 0 | 0 | 0 | 0
GL/005987/24 | Śląskie | Bytom [gmina miejska] | 106667/2024/O11R03 - Grupa III |  |  |  | linie kablowe nN linie kablowe SN stacje SN/SN |  |  | 2027 | 2027 |  | 0 | 0 | 0 | 0 | X | X | 0 | 0 | 0 | 0 | 0 | 0 | 0 | 0 | 0 | 0 | 0 | 0
GL/006079/24 | Śląskie | Katowice [gmina miejska] | 108643/2024/O11R07 - Grupa III |  |  |  | linie kablowe nN stacje SN/SN | linie kablowe SN | stacje SN/SN | 2027 | 2027 |  | 0 | 0 | 0 | 0 | X | X | 0 | 0 | 0 | 0 | 0 | 0 | 0 | 0 | 0 | 0 | 0 | 0
GL/006135/23 | Śląskie | Zabrze [gmina miejska] | 093042/2023/O11R02 - Grupa III |  |  |  | linie kablowe nN linie kablowe SN | linie kablowe SN | stacje SN/SN | 2027 | 2027 |  | 0 | 0 | 0 | X | X | X | 0 | 0 | 0 | 0 | 0 | 0 | 0 | 0 | 0 | 0 | 0 | 0
JG/000013/25 | Dolnośląskie | Piechowice [gmina miejska] | 119115/2024/O01R01 - Grupa III |  |  |  | linie kablowe nN linie kablowe SN stacje SN/SN |  |  | 2026 | 2026 |  | X | 0 | 0 | 0 | 0 | 0 | 0 | 0 | 0 | 0 | 0 | 0 | 0 | 0 | 0 | 0 | 0 | 0
JG/000545/24 | Dolnośląskie | Szklarska Poręba [gmina miejska] | 093406/2023/O01R01 - Grupa III |  |  |  | stacje SN/SN | linie kablowe SN |  | 2026 | 2026 |  | X | 0 | 0 | 0 | 0 | 0 | 0 | 0 | 0 | 0 | 0 | 0 | 0 | 0 | 0 | 0 | 0 | 0
JG/000601/24 | Dolnośląskie | Jelenia Góra [gmina miejska] | 127576/2023/O01R01 - Grupa III |  |  |  | stacje SN/SN |  |  | 2026 | 2026 |  | X | X | X | 0 | 0 | 0 | 0 | 0 | 0 | 0 | 0 | 0 | 0 | 0 | 0 | 0 | 0 | 0
JG/000627/24 | Dolnośląskie | Węgliniec [obszar wiejski w gminie miejsko-wiejskiej] | 029577/2024/O01R02 - Grupa III |  |  |  | stacje SN/SN | linie kablowe SN |  | 2026 | 2026 |  | X | 0 | 0 | 0 | 0 | 0 | 0 | 0 | 0 | 0 | 0 | 0 | 0 | 0 | 0 | 0 | 0 | 0
JG/000837/24 | Dolnośląskie | Bolesławiec [gmina wiejska] | 004211/2023/O01R02 - Grupa III |  |  |  | stacje SN/SN | linie kablowe SN |  | 2026 | 2026 |  | X | 0 | 0 | 0 | 0 | 0 | 0 | 0 | 0 | 0 | 0 | 0 | 0 | 0 | 0 | 0 | 0 | 0
JG/000867/24 | Dolnośląskie | Osiecznica [gmina wiejska] | WP/015116/2024/O01R02 - Grupa III |  |  |  | stacje SN/nN |  |  | 2026 | 2026 |  | X | 0 | 0 | 0 | 0 | 0 | 0 | 0 | 0 | 0 | 0 | 0 | 0 | 0 | 0 | 0 | 0 | 0
JG/001172/24 | Dolnośląskie | Lwówek Śląski [obszar wiejski w gminie miejsko-wiejskiej] | WP/021681/2024/O01R02 - Grupa III |  |  |  | stacje SN/nN |  |  | 2026 | 2026 |  | X | 0 | 0 | 0 | 0 | 0 | 0 | 0 | 0 | 0 | 0 | 0 | 0 | 0 | 0 | 0 | 0 | 0
JG/001223/24 | Dolnośląskie | Lubomierz [obszar wiejski w gminie miejsko-wiejskiej] | 112548/2022/O01R03 - Grupa III |  |  |  | stacje SN/nN |  |  | 2026 | 2026 |  | X | 0 | 0 | 0 | 0 | 0 | 0 | 0 | 0 | 0 | 0 | 0 | 0 | 0 | 0 | 0 | 0 | 0
JG/001335/24 | Dolnośląskie | Szklarska Poręba [gmina miejska] | 030995/2024/O01R01 - Grupa III | [5 empty] | stacje SN/SN | 2026 | 2026 |  | X | 0 | 0 | 0 | 0 | 0 | 0 | 0 | 0 | 0 | 0 | 0 | 0 | 0 | 0 | 0 | 0 | 0
JG/001352/24 | Dolnośląskie | Mirsk [miasto w gminie miejsko-wiejskiej] | 060225/2024/O01R03 - Grupa III |  |  |  | stacje SN/SN | linie kablowe SN |  | 2026 | 2026 |  | X | 0 | 0 | 0 | 0 | 0 | 0 | 0 | 0 | 0 | 0 | 0 | 0 | 0 | 0 | 0 | 0 | 0
JG/001881/24 | Dolnośląskie | Karpacz [gmina miejska] | 069252/2024/O01R01 - Grupa III |  |  |  |  | linie kablowe SN | stacje SN/SN | 2026 | 2026 |  | X | 0 | 0 | 0 | 0 | 0 | 0 | 0 | 0 | 0 | 0 | 0 | 0 | 0 | 0 | 0 | 0 | 0
JG/001887/24 | Dolnośląskie | Jelenia Góra [gmina miejska] | 022176_2024_Jeleni - Grupa III |  |  |  | linie kablowe nN | linie kablowe SN transformatory | stacje SN/nN | 2026 | 2026 |  | X | 0 | 0 | 0 | 0 | 0 | 0 | 0 | 0 | 0 | 0 | 0 | 0 | 0 | 0 | 0 | 0 | 0
JG/001985/24 | Dolnośląskie | Mirsk [obszar wiejski w gminie miejsko-wiejskiej] | 079010/2024/O01R03 - Grupa III |  |  |  | stacje SN/SN | linie kablowe nN linie kablowe SN linie napowietrzne SN stacje SN/nN transformatory | stacje SN/SN | 2026 | 2026 |  | X | 0 | 0 | 0 | 0 | 0 | 0 | 0 | 0 | 0 | 0 | 0 | 0 | 0 | 0 | 0 | 0 | 0
JG/001988/24 | Dolnośląskie | Marciszów [gmina wiejska] | 088408/2024/O01R01 - Grupa III |  |  |  | linie kablowe nN linie kablowe SN stacje SN/SN |  |  | 2026 | 2026 |  | X | 0 | 0 | 0 | 0 | 0 | 0 | 0 | 0 | 0 | 0 | 0 | 0 | 0 | 0 | 0 | 0 | 0
JG/001994/24 | Dolnośląskie | Kowary [gmina miejska] | 124960/2022/O01R01 - Grupa III |  |  |  | linie kablowe nN stacje SN/nN | linie kablowe SN | stacje WN/SN | 2025 | 2026 |  | 0 | 0 | X | 0 | 0 | 0 | 0 | 0 | 0 | 0 | 0 | 0 | 0 | 0 | 0 | 0 | 0 | 0
JG/002315/24 | Dolnośląskie | Jelenia Góra [gmina miejska] | 106706/2024/O01R01 - Grupa III |  |  |  | linie napowietrzne SN |  |  | 2026 | 2026 |  | X | 0 | 0 | 0 | 0 | 0 | 0 | 0 | 0 | 0 | 0 | 0 | 0 | 0 | 0 | 0 | 0 | 0
KR/000090/24 | Małopolskie | Kraków [gmina miejska] | 069655/2023/O09R03 - Grupa III |  |  |  | stacje SN/nN |  |  | 2026 | 2026 |  | X | X | X | 0 | 0 | 0 | 0 | 0 | 0 | 0 | 0 | 0 | 0 | 0 | 0 | 0 | 0 | 0
KR/000385/19 | Małopolskie | Kraków [gmina miejska] | 078877/2018/O09R04 - Grupa III |  |  |  | stacje SN/nN | linie kablowe SN |  | 2027 | 2027 |  | 0 | 0 | 0 | X | X | 0 | 0 | 0 | 0 | 0 | 0 | 0 | 0 | 0 | 0 | 0 | 0 | 0
KR/000406/19 | Małopolskie | Siepraw [gmina wiejska] | 094406/2018/O09R03 - Grupa III |  |  |  | linie kablowe nN stacje SN/SN | linie kablowe nN linie kablowe SN |  | 2029 | 2029 |  | 0 | 0 | 0 | 0 | 0 | 0 | 0 | 0 | 0 | X | X | X | 0 | 0 | 0 | 0 | 0 | 0
KR/000627/24 | Małopolskie | Kraków [gmina miejska] | 109031/2023/O09R02 - Grupa III |  |  |  | stacje SN/SN | linie kablowe SN |  | 2028 | 2028 |  | 0 | 0 | 0 | 0 | 0 | 0 | X | X | X | 0 | 0 | 0 | 0 | 0 | 0 | 0 | 0 | 0
KR/000636/24 | Małopolskie | Kraków [gmina miejska] | 059103/2023/O09R02 - Grupa III |  |  |  | linie napowietrzne SN |  |  | 2029 | 2029 |  | 0 | 0 | 0 | 0 | 0 | 0 | 0 | 0 | 0 | X | X | X | 0 | 0 | 0 | 0 | 0 | 0
KR/000638/19 | Małopolskie | Iwanowice [gmina wiejska] | 096667/2018/O09R02 - Grupa III |  |  |  | stacje SN/SN | linie kablowe SN |  | 2029 | 2029 |  | 0 | 0 | 0 | 0 | 0 | 0 | 0 | 0 | 0 | X | 0 | 0 | 0 | 0 | 0 | 0 | 0 | 0
KR/000663/17 | Małopolskie | Kościelisko [gmina wiejska] | 076633/2016/O09R05 - Grupa III |  |  |  | stacje SN/nN | linie kablowe SN |  | 2030 | 2030 |  | 0 | 0 | 0 | 0 | 0 | 0 | 0 | 0 | 0 | 0 | 0 | 0 | X | X | 0 | 0 | 0 | 0
KR/000966/23 | Małopolskie | Mszana Dolna [gmina wiejska] | 117776/2022/O09R07 - Grupa III |  |  |  | stacje SN/SN | linie kablowe SN linie napowietrzne SN |  | 2029 | 2029 |  | 0 | 0 | 0 | 0 | 0 | 0 | 0 | 0 | 0 | X | 0 | 0 | 0 | 0 | 0 | 0 | 0 | 0
KR/001042/16 | Małopolskie | Szaflary [gmina wiejska] | 062929/2015/O09R05 - Grupa III |  |  |  | stacje SN/nN |  |  | 2030 | 2030 |  | 0 | 0 | 0 | 0 | 0 | 0 | 0 | 0 | 0 | 0 | 0 | 0 | X | X | X | 0 | 0 | 0
KR/001171/16 | Małopolskie | Kraków [gmina miejska] | 012265/2016/O09R04 - Grupa III |  |  |  | linie kablowe SN |  | stacje SN/SN | 2026 | 2026 |  | 0 | X | 0 | 0 | 0 | 0 | 0 | 0 | 0 | 0 | 0 | 0 | 0 | 0 | 0 | 0 | 0 | 0
KR/001181/24 | Małopolskie | Zabierzów [gmina wiejska] | Grupa III |  |  |  | stacje SN/nN |  |  | 2027 | 2027 |  | 0 | 0 | 0 | 0 | X | X | 0 | 0 | 0 | 0 | 0 | 0 | 0 | 0 | 0 | 0 | 0 | 0
KR/001404/16 | Małopolskie | Liszki [gmina wiejska] | 008081/2016/O09R04 - Grupa III |  |  |  | stacje SN/SN | linie kablowe SN |  | 2029 | 2029 |  | 0 | 0 | 0 | 0 | 0 | 0 | 0 | 0 | 0 | X | X | X | 0 | 0 | 0 | 0 | 0 | 0
KR/001949/24 | Małopolskie | Łącko [gmina wiejska] | 115615/2023/O09R08 - Grupa III |  |  |  | stacje SN/SN | linie kablowe SN |  | 2029 | 2029 |  | 0 | 0 | 0 | 0 | 0 | 0 | 0 | 0 | 0 | X | X | X | 0 | 0 | 0 | 0 | 0 | 0
KR/002137/20 | Małopolskie | Kraków [gmina miejska] | 018702/2019/O09R02 - Grupa III |  |  |  | stacje SN/nN | linie kablowe SN stacje SN/nN |  | 2029 | 2029 |  | 0 | 0 | 0 | 0 | 0 | 0 | 0 | 0 | 0 | X | X | X | 0 | 0 | 0 | 0 | 0 | 0
KR/002214/19 | Małopolskie | Kłaj [gmina wiejska] | 011922/2019/O09R02 - Grupa III |  |  |  | stacje SN/nN |  |  | 2029 | 2029 |  | 0 | 0 | 0 | 0 | 0 | 0 | 0 | 0 | 0 | X | 0 | 0 | 0 | 0 | 0 | 0 | 0 | 0
KR/002255/23 | Małopolskie | Liszki [gmina wiejska] | 131898/2022/O09R04 - Grupa III |  |  |  | stacje SN/SN | linie kablowe SN |  | 2024 | 2028 |  | 0 | X | 0 | 0 | 0 | 0 | X | X | X | 0 | 0 | 0 | 0 | 0 | 0 | 0 | 0 | 0
KR/002256/23 | Małopolskie | Liszki [gmina wiejska] | 131890/2022/O09R04 - Grupa III |  |  |  |  | linie kablowe SN | stacje SN/SN | 2027 | 2027 |  | 0 | 0 | 0 | X | 0 | 0 | 0 | 0 | 0 | 0 | 0 | 0 | 0 | 0 | 0 | 0 | 0 | 0
KR/002354/24 | Małopolskie | Krynica-Zdrój [miasto w gminie miejsko-wiejskiej] | 113638/2023/O09R08 - Grupa III |  |  |  | stacje SN/SN | linie kablowe SN |  | 2024 | 2027 |  | 0 | 0 | 0 | X | 0 | 0 | 0 | 0 | 0 | 0 | 0 | 0 | 0 | 0 | 0 | 0 | 0 | 0
KR/002499/24 | Małopolskie | Kraków [gmina miejska] | 104969/2023/O09R02 - Grupa III |  |  |  | linie kablowe SN stacje SN/SN | linie kablowe SN linie napowietrzne SN |  | 2027 | 2027 |  | 0 | 0 | 0 | 0 | 0 | 0 | X | X | X | 0 | 0 | 0 | 0 | 0 | 0 | 0 | 0 | 0
KR/002544/24 | Małopolskie | Muszyna [miasto w gminie miejsko-wiejskiej] | 052019/2023/O09R08 - Grupa III |  |  |  | stacje SN/SN | linie kablowe SN |  | 2026 | 2029 |  | X | X | X | 0 | 0 | 0 | 0 | 0 | 0 | X | X | X | 0 | 0 | 0 | 0 | 0 | 0
KR/002630/24 | Małopolskie | Liszki [gmina wiejska] | 010350/2024/O09R04 - Grupa III |  |  |  | stacje SN/SN | linie kablowe SN |  | 2027 | 2027 |  | 0 | 0 | 0 | X | 0 | X | 0 | 0 | 0 | 0 | 0 | 0 | 0 | 0 | 0 | 0 | 0 | 0
KR/002681/22 | Małopolskie | Niepołomice [obszar wiejski w gminie miejsko-wiejskiej] | 034603/2021/O09R02 - Grupa III |  |  |  | stacje WN/SN | linie kablowe nN |  | 2027 | 2027 |  | 0 | 0 | 0 | X | X | X | 0 | 0 | 0 | 0 | 0 | 0 | 0 | 0 | 0 | 0 | 0 | 0
KR/002872/24 | Małopolskie | Nowy Sącz [gmina miejska] | 043942/2023/O09R08 - Grupa III |  |  |  | linie kablowe nN stacje SN/nN | linie kablowe nN linie kablowe SN linie napowietrzne SN transformatory |  | 2029 | 2029 |  | 0 | 0 | 0 | 0 | 0 | 0 | X | X | X | 0 | 0 | 0 | 0 | 0 | 0 | 0 | 0 | 0
KR/003051/23 | Małopolskie | Niepołomice [obszar wiejski w gminie miejsko-wiejskiej] | 130007/2022/O09R02 - Grupa III |  |  |  | stacje SN/SN | linie kablowe SN |  | 2029 | 2029 |  | 0 | 0 | 0 | 0 | 0 | 0 | 0 | 0 | 0 | X | X | 0 | 0 | 0 | 0 | 0 | 0 | 0
KR/003210/24 | Małopolskie | Kraków [gmina miejska] | 104975/2023/O09R02 - Grupa III |  |  |  | stacje SN/SN | linie kablowe SN |  | 2029 | 2029 |  | 0 | 0 | 0 | 0 | 0 | 0 | 0 | 0 | 0 | X | 0 | 0 | 0 | 0 | 0 | 0 | 0 | 0
KR/003454/23 | Małopolskie | Kraków [gmina miejska] | 110110/2020/O09R03 - Grupa III |  |  |  | stacje SN/nN | linie kablowe nN linie kablowe SN |  | 2025 | 2029 |  | 0 | 0 | 0 | 0 | 0 | 0 | 0 | 0 | 0 | X | 0 | 0 | 0 | 0 | 0 | 0 | 0 | 0
KR/003604/24 | Małopolskie | Krzeszowice [obszar wiejski w gminie miejsko-wiejskiej] | 117100/2023/O09R04 - Grupa III |  |  |  | linie napowietrzne SN |  |  | 2025 | 2026 |  | X | 0 | 0 | 0 | 0 | 0 | 0 | 0 | 0 | 0 | 0 | 0 | 0 | 0 | 0 | 0 | 0 | 0
KR/003628/24 | Małopolskie | Kraków [gmina miejska] | 014524/2024/O09R02 - Grupa III |  |  |  | stacje SN/nN |  |  | 2024 | 2027 |  | 0 | 0 | 0 | X | X | X | 0 | 0 | 0 | 0 | 0 | 0 | 0 | 0 | 0 | 0 | 0 | 0
KR/003676/24 | Małopolskie | Kraków [gmina miejska] | 100380/2023/O09R03 - Grupa III |  |  |  | stacje SN/SN | linie kablowe SN | stacje WN/SN | 2025 | 2026 |  | X | 0 | 0 | 0 | 0 | 0 | 0 | 0 | 0 | 0 | 0 | 0 | 0 | 0 | 0 | 0 | 0 | 0
KR/003705/24 | Małopolskie | Kraków [gmina miejska] | 103162/2023/O09R03 - Grupa III |  |  |  | stacje SN/SN | linie kablowe SN |  | 2027 | 2027 |  | 0 | 0 | 0 | X | 0 | 0 | 0 | 0 | 0 | 0 | 0 | 0 | 0 | 0 | 0 | 0 | 0 | 0
KR/003782/21 | Małopolskie | Kraków [gmina miejska] | 100942/2020/O09R04 - Grupa III |  |  |  | stacje SN/SN | linie kablowe SN |  | 2030 | 2030 |  | 0 | 0 | 0 | 0 | 0 | 0 | 0 | 0 | 0 | X | X | 0 | 0 | 0 | 0 | 0 | 0 | 0
KR/004107/18 | Małopolskie | Kraków [gmina miejska] | 019662/2016/O09R03 - Grupa III |  |  |  | stacje SN/nN |  |  | 2030 | 2030 |  | 0 | 0 | 0 | 0 | 0 | 0 | 0 | 0 | 0 | 0 | 0 | 0 | 0 | X | 0 | 0 | 0 | 0
KR/004135/24 | Małopolskie | Wieliczka [obszar wiejski w gminie miejsko-wiejskiej] | 039546/2023/O09R03 - Grupa III |  |  |  | linie napowietrzne SN |  |  | 2025 | 2026 |  | X | X | X | 0 | 0 | 0 | 0 | 0 | 0 | 0 | 0 | 0 | 0 | 0 | 0 | 0 | 0 | 0
KR/004148/24 | Małopolskie | Kraków [gmina miejska] | 130012/2023/O09R03 - Grupa III |  |  |  | stacje SN/SN stacje WN/SN |  |  | 2028 | 2028 |  | 0 | 0 | 0 | 0 | 0 | 0 | X | 0 | 0 | 0 | 0 | 0 | 0 | 0 | 0 | 0 | 0 | 0
KR/004158/17 | Małopolskie | Kraków [gmina miejska] | 061684/2016/O09R03 - Grupa III |  |  |  | linie kablowe nN linie kablowe SN stacje SN/SN |  |  | 2030 | 2030 |  | 0 | 0 | 0 | 0 | 0 | 0 | 0 | 0 | 0 | 0 | 0 | 0 | X | X | X | 0 | 0 | 0
KR/004193/24 | Małopolskie | Kraków [gmina miejska] | 048363/2022/O09R04 - Grupa III |  |  |  |  | linie kablowe SN | stacje SN/SN | 2025 | 2026 |  | X | X | X | 0 | 0 | 0 | 0 | 0 | 0 | 0 | 0 | 0 | 0 | 0 | 0 | 0 | 0 | 0
KR/004317/21 | Małopolskie | Bukowina Tatrzańska [gmina wiejska] | 101162/2020/O09R06 - Grupa III |  |  |  | linie kablowe nN stacje SN/SN | linie kablowe SN |  | 2025 | 2026 |  | X | X | X | 0 | 0 | 0 | 0 | 0 | 0 | 0 | 0 | 0 | 0 | 0 | 0 | 0 | 0 | 0
KR/004318/21 | Małopolskie | Zakopane [gmina miejska] | 098672/2020/O09R05 - Grupa III |  |  |  | stacje SN/SN |  |  | 2028 | 2028 |  | 0 | 0 | 0 | 0 | 0 | 0 | X | X | X | 0 | 0 | 0 | 0 | 0 | 0 | 0 | 0 | 0
KR/004318/24 | Małopolskie | Czorsztyn [gmina wiejska] | 112994/2023/O09R06 - Grupa III |  |  |  | linie napowietrzne SN |  |  | 2030 | 2030 |  | 0 | 0 | 0 | 0 | 0 | 0 | 0 | 0 | 0 | X | 0 | 0 | 0 | 0 | 0 | 0 | 0 | 0
KR/004327/24 | Małopolskie | Jordanów [gmina miejska] | 005962/2024/O09R06 - Grupa III |  |  |  | stacje SN/nN |  |  | 2026 | 2026 |  | X | X | X | 0 | 0 | 0 | 0 | 0 | 0 | 0 | 0 | 0 | 0 | 0 | 0 | 0 | 0 | 0
KR/004529/23 | Małopolskie | Gorlice [gmina miejska] | 140400/2022/O09R08 - Grupa III |  |  |  | stacje WN/SN |  | linie kablowe SN stacje WN/SN | 2029 | 2029 |  | 0 | 0 | 0 | 0 | 0 | 0 | 0 | 0 | 0 | X | X | X | 0 | 0 | 0 | 0 | 0 | 0
KR/004871/23 | Małopolskie | Kraków [gmina miejska] | 132688/2021/O09R04 - Grupa III |  |  |  | linie napowietrzne SN | linie kablowe SN stacje SN/nN transformatory | stacje SN/SN | 2028 | 2028 |  | 0 | 0 | 0 | X | X | X | 0 | 0 | 0 | 0 | 0 | 0 | 0 | 0 | 0 | 0 | 0 | 0
KR/004967/17 | Małopolskie | Siepraw [gmina wiejska] | 072807/2016/O09R03 - Grupa III |  |  |  | linie kablowe SN |  |  | 2029 | 2029 |  | 0 | 0 | 0 | 0 | 0 | 0 | 0 | 0 | 0 | 0 | X | 0 | 0 | 0 | 0 | 0 | 0 | 0
KR/005047/23 | Małopolskie | Jordanów [gmina miejska] | 000802/2023/O09R06 - Grupa III |  |  |  | stacje WN/SN |  |  | 2029 | 2029 |  | 0 | 0 | 0 | 0 | 0 | 0 | 0 | 0 | 0 | X | X | 0 | 0 | 0 | 0 | 0 | 0 | 0
KR/005242/19 | Małopolskie | Gorlice [gmina miejska] | 023502/2019/O09R08 - Grupa III |  |  |  | linie napowietrzne SN |  |  | 2029 | 2029 |  | 0 | 0 | 0 | 0 | 0 | 0 | 0 | 0 | 0 | X | X | X | 0 | 0 | 0 | 0 | 0 | 0
KR/005261/18 | Małopolskie | Kraków [gmina miejska] | 021692/2018/O09R03 - Grupa III |  |  |  | linie napowietrzne SN |  |  | 2029 | 2029 |  | 0 | 0 | 0 | 0 | 0 | 0 | 0 | 0 | 0 | X | X | X | 0 | 0 | 0 | 0 | 0 | 0
KR/005450/24 | Małopolskie | Kraków [gmina miejska] | 083856/2023/O09R03 - Grupa III |  |  |  | linie napowietrzne SN | linie napowietrzne SN |  | 2029 | 2029 |  | 0 | 0 | 0 | 0 | 0 | 0 | 0 | 0 | 0 | X | X | X | 0 | 0 | 0 | 0 | 0 | 0
KR/005490/24 | Małopolskie | Kraków [gmina miejska] | 125834/2023/O09R04 - Grupa III |  |  |  | linie napowietrzne SN |  |  | 2025 | 2026 |  | X | X | X | 0 | 0 | 0 | 0 | 0 | 0 | 0 | 0 | 0 | 0 | 0 | 0 | 0 | 0 | 0
KR/005618/21 | Małopolskie | Niepołomice [obszar wiejski w gminie miejsko-wiejskiej] | 086782/2020/O09R02 - Grupa III |  |  |  | stacje WN/SN |  |  | 2029 | 2029 |  | 0 | 0 | 0 | 0 | 0 | 0 | 0 | 0 | 0 | X | 0 | 0 | 0 | 0 | 0 | 0 | 0 | 0
KR/005675/24 | Małopolskie | Kraków [gmina miejska] | 112884/2023/O09R03 - Grupa III |  |  |  | linie napowietrzne SN |  |  | 2027 | 2027 |  | 0 | 0 | 0 | X | X | X | 0 | 0 | 0 | 0 | 0 | 0 | 0 | 0 | 0 | 0 | 0 | 0
KR/005697/24 | Małopolskie | Skawina [miasto w gminie miejsko-wiejskiej] | 030053/2024/O09R03 - Grupa III |  |  |  | stacje WN/SN |  |  | 2028 | 2028 |  | 0 | 0 | 0 | 0 | 0 | 0 | X | X | X | 0 | 0 | 0 | 0 | 0 | 0 | 0 | 0 | 0
KR/005822/24 | Małopolskie | Gorlice [gmina miejska] | 063723/2022/O09R08 - Grupa III |  |  |  | linie napowietrzne SN |  |  | 2027 | 2027 |  | 0 | 0 | 0 | X | 0 | X | 0 | 0 | 0 | 0 | 0 | 0 | 0 | 0 | 0 | 0 | 0 | 0
KR/005936/24 | Małopolskie | Grybów [gmina wiejska] | 056398/2022/O09R08 - Grupa III |  |  |  | stacje SN/nN |  |  | 2027 | 2027 |  | 0 | 0 | 0 | X | 0 | 0 | 0 | 0 | 0 | 0 | 0 | 0 | 0 | 0 | 0 | 0 | 0 | 0
KR/006039/19 | Małopolskie | Kraków [gmina miejska] | 017118/2019/O09R02 - Grupa III |  |  |  |  | linie kablowe SN | stacje SN/SN | 2029 | 2029 |  | 0 | 0 | 0 | 0 | 0 | 0 | 0 | 0 | 0 | X | X | X | 0 | 0 | 0 | 0 | 0 | 0
KR/006046/24 | Małopolskie | Zakopane [gmina miejska] | 003122/2023/O09R05 - Grupa III |  |  |  | linie napowietrzne SN |  |  | 2024 | 2026 |  | X | X | X | 0 | 0 | 0 | 0 | 0 | 0 | 0 | 0 | 0 | 0 | 0 | 0 | 0 | 0 | 0
KR/006115/19 | Małopolskie | Tymbark [gmina wiejska] | 029045/2019/O09R07 - Grupa III | [5 empty] | stacje SN/SN | 2029 | 2029 |  | 0 | 0 | 0 | 0 | 0 | 0 | 0 | 0 | 0 | X | 0 | 0 | 0 | 0 | 0 | 0 | 0 | 0
KR/006125/22 | Małopolskie | Krynica-Zdrój [miasto w gminie miejsko-wiejskiej] | 145347/2021/O09R08 - Grupa III |  |  |  | stacje WN/SN |  |  | 2029 | 2029 |  | 0 | 0 | 0 | 0 | 0 | 0 | 0 | 0 | 0 | X | X | X | 0 | 0 | 0 | 0 | 0 | 0
KR/006127/23 | Małopolskie | Krynica-Zdrój [miasto w gminie miejsko-wiejskiej] | 125100/2022/O09R08 - Grupa III |  |  |  | linie napowietrzne SN |  |  | 2029 | 2029 |  | 0 | 0 | 0 | 0 | 0 | 0 | 0 | 0 | 0 | X | 0 | 0 | 0 | 0 | 0 | 0 | 0 | 0
KR/006205/24 | Małopolskie | Skawina [miasto w gminie miejsko-wiejskiej] | 044541/2023/O09R03 - Grupa III |  |  |  | stacje WN/SN |  |  | 2027 | 2027 |  | X | X | X | 0 | 0 | 0 | 0 | 0 | 0 | 0 | 0 | 0 | 0 | 0 | 0 | 0 | 0 | 0
KR/006209/18 | Małopolskie | Kraków [gmina miejska] | 076408/2016/O09R03 - Grupa III |  |  |  | linie napowietrzne SN | linie napowietrzne SN |  | 2029 | 2029 |  | 0 | 0 | 0 | 0 | 0 | 0 | 0 | 0 | 0 | X | X | X | 0 | 0 | 0 | 0 | 0 | 0
KR/006284/18 | Małopolskie | Gdów [gmina wiejska] | Budowa SE 110/15 kV Gdów wraz z linią 110kV |  |  |  | linie napowietrzne SN |  |  | 2030 | 2032 |  | 0 | X | 0 | 0 | X | 0 | 0 | X | 0 | 0 | X | 0 | 0 | 0 | 0 | 0 | 0 | 0
KR/006412/22 | Małopolskie | Niepołomice [miasto w gminie miejsko-wiejskiej] | 015109/2022/O09R02 - Grupa III |  |  |  | stacje WN/SN |  |  | 2026 | 2026 |  | X | X | X | 0 | 0 | 0 | 0 | 0 | 0 | 0 | 0 | 0 | 0 | 0 | 0 | 0 | 0 | 0
KR/006455/19 | Małopolskie | Kraków [gmina miejska] | 024555/2019/O09R03 - Grupa III |  |  |  | linie napowietrzne SN |  |  | 2028 | 2028 |  | 0 | 0 | 0 | 0 | 0 | 0 | X | X | X | 0 | 0 | 0 | 0 | 0 | 0 | 0 | 0 | 0
KR/006611/24 | Małopolskie | Wielka Wieś [gmina wiejska] | 034429/2022/O09R04 - Wymiana transformatora 110/15 kV w GPZ Zabierzów |  |  |  | linie napowietrzne SN |  |  | 2027 | 2028 |  | 0 | 0 | 0 | 0 | 0 | X | 0 | 0 | X | 0 | 0 | 0 | 0 | 0 | 0 | 0 | 0 | 0
KR/006614/24 | Małopolskie | Kościelisko [gmina wiejska] | 127721/2023/O09R05 - Grupa III |  |  |  | linie napowietrzne SN |  |  | 2027 | 2027 |  | 0 | 0 | 0 | X | X | X | 0 | 0 | 0 | 0 | 0 | 0 | 0 | 0 | 0 | 0 | 0 | 0
KR/006620/24 | Małopolskie | Limanowa [gmina miejska] | 075748/2023/O09R07 - Grupa III |  |  |  | linie napowietrzne SN |  |  | 2029 | 2029 |  | 0 | 0 | 0 | 0 | 0 | 0 | 0 | 0 | 0 | 0 | X | 0 | 0 | 0 | 0 | 0 | 0 | 0
KR/006627/20 | Małopolskie | Kraków [gmina miejska] | 095885/2019/O09R02 - Grupa III |  |  |  | stacje SN/SN |  |  | 2030 | 2030 |  | 0 | 0 | 0 | 0 | 0 | 0 | 0 | 0 | 0 | 0 | 0 | 0 | X | X | X | 0 | 0 | 0
KR/006672/24 | Małopolskie | Czernichów [gmina wiejska] | 010011/2024/O09R04 - Grupa III |  |  |  | linie napowietrzne SN |  |  | 2030 | 2030 |  | 0 | 0 | 0 | 0 | 0 | 0 | 0 | 0 | 0 | X | 0 | 0 | 0 | 0 | 0 | 0 | 0 | 0
KR/006678/24 | Małopolskie | Niepołomice [obszar wiejski w gminie miejsko-wiejskiej] | 063948/2023/O09R02 - Grupa III |  |  |  |  | linie kablowe SN | Telekomunikacja | 2027 | 2027 |  | 0 | 0 | 0 | X | X | X | 0 | 0 | 0 | 0 | 0 | 0 | 0 | 0 | 0 | 0 | 0 | 0
KR/006754/24 | Małopolskie | Wielka Wieś [gmina wiejska] | 055860/2023/O09R04 - Dostosowanie pola nr 15 w rozdzielnicy 15kV w stacji 110/15kV Pasternik |  |  |  | linie napowietrzne SN |  |  | 2028 | 2028 |  | 0 | 0 | 0 | 0 | 0 | 0 | X | X | X | 0 | 0 | 0 | 0 | 0 | 0 | 0 | 0 | 0
KR/006834/19 | Małopolskie | Wieliczka [miasto w gminie miejsko-wiejskiej] | 016652/2019/O09R03 - Grupa III | [5 empty] | stacje WN/SN | 2029 | 2029 |  | 0 | 0 | 0 | 0 | 0 | 0 | 0 | 0 | 0 | X | X | X | 0 | 0 | 0 | 0 | 0 | 0
KR/006928/24 | Małopolskie | Kraków [gmina miejska] | 027001/2024/O09R03 - Grupa III | [5 empty] | stacje SN/nN | 2027 | 2027 |  | 0 | 0 | 0 | X | X | X | 0 | 0 | 0 | 0 | 0 | 0 | 0 | 0 | 0 | 0 | 0 | 0
KR/006954/24 | Małopolskie | Jordanów [gmina miejska] | 015161/2024/O09R06 - Grupa III | [5 empty] | stacje WN/SN | 2026 | 2026 |  | X | X | 0 | 0 | 0 | 0 | 0 | 0 | 0 | 0 | 0 | 0 | 0 | 0 | 0 | 0 | 0 | 0
KR/006975/20 | Małopolskie | Kraków [gmina miejska] | 090108/2019/O09R04 - Grupa III | [5 empty] | stacje WN/SN transformatory | 2029 | 2029 |  | 0 | 0 | 0 | 0 | 0 | 0 | 0 | 0 | 0 | X | X | X | 0 | 0 | 0 | 0 | 0 | 0
KR/007112/24 | Małopolskie | Kraków [gmina miejska] | 132189/2023/O09R03 - Grupa III |  |  |  | linie napowietrzne SN |  |  | 2026 | 2026 |  | X | X | X | 0 | 0 | 0 | 0 | 0 | 0 | 0 | 0 | 0 | 0 | 0 | 0 | 0 | 0 | 0
KR/007182/23 | Małopolskie | Kraków [gmina miejska] | 108476/2020/O09R03 - Grupa III |  |  |  | linie kablowe nN | linie kablowe nN linie kablowe SN linie napowietrzne SN stacje SN/nN transformatory | Telekomunikacja | 2024 | 2026 |  | X | X | X | 0 | 0 | 0 | 0 | 0 | 0 | 0 | 0 | 0 | 0 | 0 | 0 | 0 | 0 | 0
KR/007206/24 | Małopolskie | Kraków [gmina miejska] | 037881/2023/O09R03 - Grupa III |  |  |  |  | linie napowietrzne SN |  | 2028 | 2028 |  | 0 | 0 | 0 | 0 | 0 | 0 | X | 0 | 0 | 0 | 0 | 0 | 0 | 0 | 0 | 0 | 0 | 0
KR/007210/20 | Małopolskie | Liszki [gmina wiejska] | 034895/2020/O09R04 - Grupa III | [5 empty] | stacje WN/SN | 2029 | 2029 |  | 0 | 0 | 0 | 0 | 0 | 0 | 0 | 0 | 0 | X | X | X | 0 | 0 | 0 | 0 | 0 | 0
KR/007592/23 | Małopolskie | Zabierzów [gmina wiejska] | 015555/2021/O09R04 - Grupa III |  |  |  | linie napowietrzne SN |  |  | 2024 | 2027 |  | 0 | 0 | 0 | X | X | X | 0 | 0 | 0 | 0 | 0 | 0 | 0 | 0 | 0 | 0 | 0 | 0
KR/007649/23 | Małopolskie | Niepołomice [obszar wiejski w gminie miejsko-wiejskiej] | 008257/2023/O09R02 - Grupa III |  |  |  | linie napowietrzne SN |  |  | 2029 | 2029 |  | 0 | 0 | 0 | 0 | 0 | 0 | 0 | 0 | 0 | X | 0 | 0 | 0 | 0 | 0 | 0 | 0 | 0
KR/007754/24 | Małopolskie | Kraków [gmina miejska] | 142497/2022/O09R04 - Grupa III |  |  |  | linie napowietrzne SN |  |  | 2029 | 2029 |  | X | X | 0 | 0 | 0 | 0 | 0 | 0 | 0 | 0 | 0 | 0 | 0 | 0 | 0 | 0 | 0 | 0
KR/007908/23 | Małopolskie | Liszki [gmina wiejska] | 144028/2022/O09R04 - Grupa III | [5 empty] | stacje SN/nN transformatory | 2028 | 2028 |  | 0 | 0 | 0 | 0 | 0 | 0 | X | 0 | X | 0 | 0 | 0 | 0 | 0 | 0 | 0 | 0 | 0
KR/008013/21 | Małopolskie | Gorlice [gmina wiejska] | 023033/2021/O09R08 - Grupa III | [5 empty] | stacje SN/nN | 2027 | 2027 |  | 0 | 0 | 0 | X | X | X | 0 | 0 | 0 | 0 | 0 | 0 | 0 | 0 | 0 | 0 | 0 | 0
KR/008563/19 | Małopolskie | Kraków [gmina miejska] | 066312/2021/O09R04 - Grupa III |  |  |  | linie napowietrzne SN | linie napowietrzne SN |  | 2028 | 2028 |  | 0 | 0 | 0 | 0 | 0 | 0 | X | X | X | 0 | 0 | 0 | 0 | 0 | 0 | 0 | 0 | 0
KR/008619/24 | Małopolskie | Kraków [gmina miejska] | 045404/2023/O09R03 - Grupa III |  |  |  |  | linie napowietrzne SN |  | 2026 | 2026 |  | X | X | X | 0 | 0 | 0 | 0 | 0 | 0 | 0 | 0 | 0 | 0 | 0 | 0 | 0 | 0 | 0
KR/008992/24 | Małopolskie | Kraków [gmina miejska] | 027288/2024/O09R04 - Grupa III |  |  |  |  | linie napowietrzne SN |  | 2029 | 2029 |  | 0 | 0 | 0 | 0 | 0 | 0 | 0 | 0 | 0 | X | X | X | 0 | 0 | 0 | 0 | 0 | 0
KR/009048/24 | Małopolskie | Kraków [gmina miejska] | 041587/2024/O09R04 - Grupa III |  |  |  | linie napowietrzne SN |  |  | 2029 | 2029 |  | X | X | X | 0 | 0 | 0 | 0 | 0 | 0 | 0 | 0 | 0 | 0 | 0 | 0 | 0 | 0 | 0
KR/009063/19 | Małopolskie | Kraków [gmina miejska] | 043647/2019/O09R03 - Grupa III |  |  |  | linie napowietrzne SN |  |  | 2028 | 2028 |  | 0 | 0 | 0 | 0 | 0 | 0 | X | X | X | 0 | 0 | 0 | 0 | 0 | 0 | 0 | 0 | 0
KR/009228/22 | Małopolskie | Kraków [gmina miejska] | 150050/2021/O09R02 - Grupa III |  |  |  | linie napowietrzne SN |  |  | 2029 | 2029 |  | 0 | 0 | 0 | 0 | 0 | 0 | 0 | 0 | 0 | X | X | X | 0 | 0 | 0 | 0 | 0 | 0
KR/009270/18 | Małopolskie | Podegrodzie [gmina wiejska] | 038414/2018/O09R08 - Grupa III |  |  |  |  | linie napowietrzne SN |  | 2029 | 2029 |  | 0 | 0 | 0 | 0 | 0 | 0 | 0 | 0 | 0 | X | 0 | 0 | 0 | 0 | 0 | 0 | 0 | 0
KR/009344/23 | Małopolskie | Kraków [gmina miejska] | 087115/2022/O09R03 - Grupa III |  |  |  | stacje SN/SN |  |  | 2029 | 2029 |  | 0 | 0 | 0 | 0 | 0 | 0 | 0 | 0 | 0 | X | X | X | 0 | 0 | 0 | 0 | 0 | 0
KR/009379/23 | Małopolskie | Kraków [gmina miejska] | 083449/2022/O09R02 - Grupa III |  |  |  |  | linie kablowe SN | stacje SN/SN | 2029 | 2029 |  | 0 | 0 | 0 | 0 | 0 | 0 | 0 | 0 | 0 | X | X | X | 0 | 0 | 0 | 0 | 0 | 0
KR/009437/24 | Małopolskie | Niepołomice [miasto w gminie miejsko-wiejskiej] | 004951/2024/O09R02 - Grupa III |  |  |  | stacje SN/nN | linie kablowe SN stacje SN/nN |  | 2029 | 2029 |  | 0 | 0 | 0 | 0 | 0 | 0 | 0 | 0 | 0 | X | X | X | 0 | 0 | 0 | 0 | 0 | 0
KR/009513/19 | Małopolskie | Zabierzów [gmina wiejska] | 094412/2018/O09R04 - Grupa III |  |  |  | stacje SN/SN | linie kablowe SN | stacje SN/SN | 2028 | 2028 |  | 0 | 0 | 0 | 0 | 0 | 0 | X | 0 | X | 0 | 0 | 0 | 0 | 0 | 0 | 0 | 0 | 0
KR/009603/17 | Małopolskie | Chełmiec [gmina wiejska] | 082066/2016/O09R08 - Grupa III |  |  |  | linie napowietrzne SN |  |  | 2030 | 2030 |  | 0 | 0 | 0 | 0 | 0 | 0 | 0 | 0 | 0 | 0 | 0 | 0 | X | X | X | 0 | 0 | 0
KR/009612/21 | Małopolskie | Kraków [gmina miejska] | 089193/2020/O09R04 - Grupa III |  |  |  | linie napowietrzne SN |  |  | 2029 | 2029 |  | 0 | 0 | 0 | 0 | 0 | 0 | 0 | 0 | 0 | X | X | X | 0 | 0 | 0 | 0 | 0 | 0
KR/009903/18 | Małopolskie | Kraków [gmina miejska] | 027983/2018/O09R03 - Grupa III |  |  |  | linie napowietrzne SN |  |  | 2029 | 2029 |  | 0 | 0 | 0 | 0 | 0 | 0 | 0 | 0 | 0 | X | X | X | 0 | 0 | 0 | 0 | 0 | 0
KR/009981/23 | Małopolskie | Myślenice [miasto w gminie miejsko-wiejskiej] | 088524/2022/O09R03 - Grupa III |  |  |  | linie napowietrzne SN |  |  | 2028 | 2028 |  | 0 | 0 | 0 | 0 | 0 | 0 | X | 0 | X | 0 | 0 | 0 | 0 | 0 | 0 | 0 | 0 | 0
KR/010214/19 | Małopolskie | Wielka Wieś [gmina wiejska] | 023197/2019/O09R04 - Grupa III |  |  |  | linie napowietrzne SN |  |  | 2028 | 2028 |  | 0 | 0 | 0 | 0 | 0 | 0 | X | 0 | 0 | 0 | 0 | 0 | 0 | 0 | 0 | 0 | 0 | 0
KR/010257/24 | Małopolskie | Korzenna [gmina wiejska] | 046872/2024/O09R08 - Grupa III |  |  |  |  | linie kablowe SN stacje SN/SN | stacje SN/SN Telekomunikacja | 2024 | 2027 |  | 0 | 0 | 0 | X | 0 | 0 | 0 | 0 | 0 | 0 | 0 | 0 | 0 | 0 | 0 | 0 | 0 | 0
KR/010539/20 | Małopolskie | Kraków [gmina miejska] | 050389/2019/O09R04 - Grupa III |  |  |  | linie napowietrzne SN |  |  | 2029 | 2029 |  | 0 | 0 | 0 | 0 | 0 | 0 | 0 | 0 | 0 | X | X | X | 0 | 0 | 0 | 0 | 0 | 0
KR/010579/19 | Małopolskie | Kraków [gmina miejska] | 020575/2019/O09R03 - Grupa III |  |  |  | stacje SN/SN | linie kablowe SN | stacje SN/SN Telekomunikacja | 2028 | 2028 |  | 0 | 0 | 0 | 0 | 0 | 0 | X | X | X | 0 | 0 | 0 | 0 | 0 | 0 | 0 | 0 | 0
KR/010634/24 | Małopolskie | Kraków [gmina miejska] | 037720/2023/O09R04 - Grupa III |  |  |  |  | linie napowietrzne SN |  | 2028 | 2028 |  | 0 | 0 | 0 | 0 | 0 | 0 | X | 0 | X | 0 | 0 | 0 | 0 | 0 | 0 | 0 | 0 | 0
KR/010638/24 | Małopolskie | Kraków [gmina miejska] | 038437/2023/O09R04 - Grupa III |  |  |  | stacje SN/SN | linie kablowe SN | stacje SN/SN | 2029 | 2029 |  | 0 | 0 | 0 | 0 | 0 | 0 | 0 | 0 | 0 | X | 0 | X | 0 | 0 | 0 | 0 | 0 | 0
KR/010844/24 | Małopolskie | Kraków [gmina miejska] | 009620/2024/O09R04 - Grupa III |  |  |  |  | linie kablowe SN | stacje SN/nN | 2029 | 2029 |  | X | X | X | 0 | 0 | 0 | 0 | 0 | 0 | 0 | 0 | 0 | 0 | 0 | 0 | 0 | 0 | 0
KR/010845/24 | Małopolskie | Kraków [gmina miejska] | 006040/2024/O09R04 - Grupa III |  |  |  | stacje SN/nN | linie kablowe SN stacje SN/nN |  | 2029 | 2029 |  | X | X | X | 0 | 0 | 0 | 0 | 0 | 0 | 0 | 0 | 0 | 0 | 0 | 0 | 0 | 0 | 0
KR/010865/23 | Małopolskie | Krzeszowice [miasto w gminie miejsko-wiejskiej] | 027437/2023/O09R04 - Grupa III |  |  |  | linie napowietrzne SN |  |  | 2029 | 2029 |  | 0 | 0 | 0 | 0 | 0 | 0 | 0 | 0 | 0 | X | 0 | 0 | 0 | 0 | 0 | 0 | 0 | 0
KR/010938/20 | Małopolskie | Sułoszowa [gmina wiejska] | 029394/2018/O09R04 - Grupa III |  |  |  | linie napowietrzne SN | linie napowietrzne SN | linie napowietrzne SN | 2028 | 2028 |  | 0 | 0 | 0 | 0 | 0 | 0 | X | X | X | 0 | 0 | 0 | 0 | 0 | 0 | 0 | 0 | 0
KR/010941/24 | Małopolskie | Kraków [gmina miejska] | 019574/2024/O09R04 - Grupa III |  |  |  | linie napowietrzne SN | linie napowietrzne SN | linie napowietrzne SN | 2029 | 2029 |  | 0 | 0 | 0 | 0 | 0 | 0 | 0 | 0 | 0 | X | X | X | 0 | 0 | 0 | 0 | 0 | 0
KR/010962/23 | Małopolskie | Bukowina Tatrzańska [gmina wiejska] | 021141/2023/O09R06 - Grupa III |  |  |  |  | linie kablowe SN |  | 2029 | 2029 |  | 0 | 0 | 0 | 0 | 0 | 0 | 0 | 0 | 0 | X | 0 | 0 | 0 | 0 | 0 | 0 | 0 | 0
KR/011246/22 | Małopolskie | Iwanowice [gmina wiejska] | 034782/2022/O09R02 - Grupa III |  |  |  | stacje SN/SN | linie kablowe SN | stacje SN/SN | 2027 | 2027 |  | 0 | 0 | 0 | X | X | 0 | 0 | 0 | 0 | 0 | 0 | 0 | 0 | 0 | 0 | 0 | 0 | 0
KR/011592/24 | Małopolskie | Kraków [gmina miejska] | 037253/2024/O09R02 - Grupa III |  |  |  | stacje SN/SN | linie kablowe SN | stacje SN/SN | 2029 | 2029 |  | 0 | 0 | 0 | 0 | 0 | 0 | 0 | 0 | 0 | X | X | X | 0 | 0 | 0 | 0 | 0 | 0
KR/011645/23 | Małopolskie | Myślenice [miasto w gminie miejsko-wiejskiej] | 044437/2023/O09R03 - Grupa III |  |  |  | linie napowietrzne SN |  | linie napowietrzne SN | 2029 | 2029 |  | 0 | 0 | 0 | 0 | 0 | 0 | 0 | 0 | 0 | X | X | X | 0 | 0 | 0 | 0 | 0 | 0
KR/011663/24 | Małopolskie | Kraków [gmina miejska] | 021953/2024/O09R04 - Grupa III |  |  |  |  | linie kablowe SN | stacje SN/nN | 2026 | 2026 |  | 0 | 0 | 0 | X | X | X | 0 | 0 | 0 | 0 | 0 | 0 | 0 | 0 | 0 | 0 | 0 | 0
KR/011686/20 | Małopolskie | Stary Sącz [obszar wiejski w gminie miejsko-wiejskiej] | 048974/2020/O09R08 - Grupa III |  |  |  |  | linie kablowe SN |  | 2030 | 2030 |  | 0 | 0 | 0 | 0 | 0 | 0 | 0 | 0 | 0 | 0 | 0 | 0 | X | 0 | 0 | 0 | 0 | 0
KR/011725/19 | Małopolskie | Radziemice [gmina wiejska] | 048607/2019/O09R02 - Grupa III |  |  |  | stacje SN/SN | linie kablowe SN | stacje SN/SN | 2028 | 2028 |  | 0 | 0 | 0 | 0 | 0 | 0 | X | 0 | X | 0 | 0 | 0 | 0 | 0 | 0 | 0 | 0 | 0
KR/011797/20 | Małopolskie | Igołomia-Wawrzeńczyce [gmina wiejska] | 051553/2020/O09R02 - Grupa III |  |  |  | linie napowietrzne SN |  |  | 2030 | 2030 |  | 0 | 0 | 0 | 0 | 0 | 0 | 0 | 0 | 0 | 0 | 0 | 0 | X | 0 | 0 | 0 | 0 | 0
KR/011822/24 | Małopolskie | Siepraw [gmina wiejska] | 033813/2024/O09R03 - Grupa III |  |  |  | stacje SN/SN |  | stacje SN/SN | 2029 | 2029 |  | 0 | 0 | 0 | 0 | 0 | 0 | 0 | 0 | 0 | X | X | X | 0 | 0 | 0 | 0 | 0 | 0
KR/011823/23 | Małopolskie | Kraków [gmina miejska] | 019931/2023/O09R03 - Grupa III |  |  |  | stacje SN/SN | linie kablowe SN stacje SN/SN | stacje SN/SN | 2029 | 2029 |  | 0 | 0 | 0 | 0 | 0 | 0 | 0 | 0 | 0 | X | X | X | 0 | 0 | 0 | 0 | 0 | 0
KR/011845/20 | Małopolskie | Jerzmanowice-Przeginia [gmina wiejska] | 056919/2020/O09R04 - Grupa III |  |  |  | linie napowietrzne SN | linie napowietrzne SN |  | 2028 | 2028 |  | 0 | 0 | 0 | 0 | 0 | 0 | X | 0 | X | 0 | 0 | 0 | 0 | 0 | 0 | 0 | 0 | 0
KR/011858/20 | Małopolskie | Kraków [gmina miejska] | 004012/2020/O09R02 - Grupa III |  |  |  | stacje SN/SN | linie kablowe SN | stacje SN/SN Telekomunikacja | 2026 | 2026 |  | X | X | X | 0 | 0 | 0 | 0 | 0 | 0 | 0 | 0 | 0 | 0 | 0 | 0 | 0 | 0 | 0
KR/011976/23 | Małopolskie | Słomniki [miasto w gminie miejsko-wiejskiej] | 062322/2023/O09R02 - Kompleksowa modernizacja GPZ Słomniki wraz z wymianą transformatorów |  |  |  | stacje SN/SN |  |  | 2026 | 2028 |  | 0 | 0 | X | 0 | 0 | X | 0 | 0 | X | 0 | 0 | 0 | 0 | 0 | 0 | 0 | 0 | 0
KR/012026/19 | Małopolskie | Gorlice [gmina miejska] | 046224/2019/O09R08 - Grupa III |  |  |  | stacje SN/SN | linie kablowe SN stacje SN/SN | stacje SN/SN | 2028 | 2028 |  | 0 | 0 | 0 | 0 | 0 | 0 | X | 0 | 0 | 0 | 0 | 0 | 0 | 0 | 0 | 0 | 0 | 0
KR/012040/23 | Małopolskie | Wieliczka [obszar wiejski w gminie miejsko-wiejskiej] | 123193/2022/O09R03 - Grupa III |  |  |  | stacje SN/SN |  |  | 2025 | 2026 |  | X | X | X | 0 | 0 | 0 | 0 | 0 | 0 | 0 | 0 | 0 | 0 | 0 | 0 | 0 | 0 | 0
KR/012045/24 | Małopolskie | Kraków [gmina miejska] | 084978/2020/O09R03 - Grupa III |  |  |  | linie napowietrzne SN |  |  | 2027 | 2027 |  | 0 | 0 | 0 | X | X | X | 0 | 0 | 0 | 0 | 0 | 0 | 0 | 0 | 0 | 0 | 0 | 0
KR/012050/24 | Małopolskie | Kraków [gmina miejska] | 084976/2020/O09R03 - Grupa III |  |  |  | stacje SN/SN | linie kablowe SN stacje SN/SN | stacje SN/SN | 2027 | 2027 |  | 0 | 0 | 0 | X | X | X | 0 | 0 | 0 | 0 | 0 | 0 | 0 | 0 | 0 | 0 | 0 | 0
KR/012076/24 | Małopolskie | Michałowice [gmina wiejska] | 037016/2022/O09R02 - Grupa III |  |  |  | stacje SN/SN | linie kablowe SN | stacje SN/SN | 2029 | 2029 |  | 0 | 0 | 0 | 0 | 0 | 0 | 0 | 0 | 0 | X | X | X | 0 | 0 | 0 | 0 | 0 | 0
KR/012079/19 | Małopolskie | Kraków [gmina miejska] | 049696/2019/O09R02 - Grupa III |  |  |  | stacje SN/SN | linie kablowe SN | stacje SN/SN | 2029 | 2029 |  | 0 | 0 | 0 | 0 | 0 | 0 | 0 | 0 | 0 | X | X | X | 0 | 0 | 0 | 0 | 0 | 0
KR/012081/23 | Małopolskie | Kraków [gmina miejska] | 073978/2021/O09R02 - Grupa III |  |  |  | stacje SN/nN | linie kablowe SN | stacje SN/nN stacje SN/SN | 2029 | 2029 |  | 0 | 0 | 0 | 0 | 0 | 0 | 0 | 0 | 0 | X | X | X | 0 | 0 | 0 | 0 | 0 | 0
KR/012160/18 | Małopolskie | Kraków [gmina miejska] | 040298/2018/O09R03 - Grupa III |  |  |  | linie napowietrzne SN | linie napowietrzne SN |  | 2028 | 2028 |  | 0 | 0 | 0 | 0 | 0 | 0 | X | X | X | 0 | 0 | 0 | 0 | 0 | 0 | 0 | 0 | 0
KR/012165/20 | Małopolskie | Bobowa [miasto w gminie miejsko-wiejskiej] | 065062/2020/O09R08 - Grupa III |  |  |  | stacje SN/SN | linie kablowe SN | stacje SN/SN | 2027 | 2027 |  | 0 | 0 | 0 | X | 0 | X | 0 | 0 | 0 | 0 | 0 | 0 | 0 | 0 | 0 | 0 | 0 | 0
KR/012166/18 | Małopolskie | Kraków [gmina miejska] | 050928/2018/O09R03 - Grupa III |  |  |  | stacje SN/nN | linie kablowe SN stacje SN/SN | stacje SN/nN | 2029 | 2029 |  | 0 | 0 | 0 | 0 | 0 | 0 | 0 | 0 | 0 | X | X | X | 0 | 0 | 0 | 0 | 0 | 0
KR/012192/23 | Małopolskie | Kraków [gmina miejska] | 046841/2023/O09R03 - Grupa III |  |  |  | stacje SN/nN |  |  | 2029 | 2029 |  | 0 | 0 | 0 | 0 | 0 | 0 | 0 | 0 | 0 | X | X | X | 0 | 0 | 0 | 0 | 0 | 0
KR/012258/24 | Małopolskie | Stary Sącz [miasto w gminie miejsko-wiejskiej] | 054106/2024/O09R08 - Grupa III |  |  |  | stacje SN/SN | linie kablowe SN stacje SN/SN | stacje SN/SN | 2027 | 2027 |  | 0 | 0 | 0 | 0 | X | 0 | 0 | 0 | 0 | 0 | 0 | 0 | 0 | 0 | 0 | 0 | 0 | 0
KR/012362/21 | Małopolskie | Kłaj [gmina wiejska] | 024247/2021/O09R02 - Grupa III |  |  |  | stacje SN/SN | linie kablowe SN | stacje SN/SN | 2029 | 2029 |  | 0 | 0 | 0 | 0 | 0 | 0 | 0 | 0 | 0 | X | X | X | 0 | 0 | 0 | 0 | 0 | 0
KR/012505/23 | Małopolskie | Alwernia [miasto w gminie miejsko-wiejskiej] | 101293/2022/O09R00 - Modernizacja SE 110/SN Alwernia |  |  |  |  | linie kablowe SN | stacje SN/SN | 2026 | 2026 |  | 0 | 0 | X | 0 | 0 | 0 | 0 | 0 | 0 | 0 | 0 | 0 | 0 | 0 | 0 | 0 | 0 | 0
KR/013049/21 | Małopolskie | Zabierzów [gmina wiejska] | 017147/2021/O09R04 - Grupa III |  |  |  | stacje SN/nN |  |  | 2029 | 2029 |  | 0 | 0 | 0 | 0 | 0 | 0 | 0 | 0 | 0 | X | X | X | 0 | 0 | 0 | 0 | 0 | 0
KR/013135/18 | Małopolskie | Kraków [gmina miejska] | 028766/2017/O09R04 - Grupa III |  |  |  | linie napowietrzne SN |  | linie napowietrzne SN | 2029 | 2029 |  | 0 | 0 | 0 | 0 | 0 | 0 | 0 | 0 | 0 | X | X | 0 | 0 | 0 | 0 | 0 | 0 | 0
KR/013378/19 | Małopolskie | Kraków [gmina miejska] | 043783/2019/O09R03 - Grupa III |  |  |  | stacje WN/SN |  |  | 2028 | 2028 |  | 0 | 0 | 0 | 0 | 0 | 0 | X | X | X | 0 | 0 | 0 | 0 | 0 | 0 | 0 | 0 | 0
KR/013396/24 | Małopolskie | Jabłonka [gmina wiejska] | 054483/2024/O09R06 - Grupa III |  |  |  | stacje SN/SN | stacje SN/SN | stacje SN/SN | 2030 | 2030 |  | 0 | 0 | 0 | 0 | 0 | 0 | 0 | 0 | 0 | X | 0 | 0 | 0 | 0 | 0 | 0 | 0 | 0
KR/013399/24 | Małopolskie | Jordanów [gmina miejska] | 040575/2024/O09R06 - Grupa III |  |  |  | linie napowietrzne SN |  |  | 2026 | 2026 |  | X | 0 | 0 | 0 | 0 | 0 | 0 | 0 | 0 | 0 | 0 | 0 | 0 | 0 | 0 | 0 | 0 | 0
KR/013454/23 | Małopolskie | Niepołomice [obszar wiejski w gminie miejsko-wiejskiej] | 060337/2023/O09R02 - Grupa III |  |  |  | stacje SN/SN | linie kablowe SN linie napowietrzne SN stacje SN/SN | stacje SN/SN stacje WN/SN Telekomunikacja | 2026 | 2026 |  | X | X | X | 0 | 0 | 0 | 0 | 0 | 0 | 0 | 0 | 0 | 0 | 0 | 0 | 0 | 0 | 0
KR/013491/24 | Małopolskie | Kraków [gmina miejska] | Rezerwa - Grupa III |  |  |  | stacje SN/nN | linie kablowe SN stacje SN/nN |  | 2030 | 2033 |  | 0 | 0 | 0 | 0 | 0 | 0 | 0 | 0 | 0 | 0 | 0 | 0 | 0 | X | 0 | 0 | X | 0
KR/013510/19 | Małopolskie | Kraków [gmina miejska] | 055175/2019/O09R03 - Grupa III |  |  |  | linie napowietrzne SN |  |  | 2028 | 2028 |  | 0 | 0 | 0 | 0 | 0 | 0 | X | 0 | 0 | 0 | 0 | 0 | 0 | 0 | 0 | 0 | 0 | 0
KR/013572/22 | Małopolskie | Kraków [gmina miejska] | 071813/2020/O09R02 - Grupa III |  |  |  | stacje SN/SN | linie kablowe SN | stacje SN/SN Telekomunikacja | 2029 | 2029 |  | 0 | 0 | 0 | 0 | 0 | 0 | 0 | 0 | 0 | X | X | X | 0 | 0 | 0 | 0 | 0 | 0
KR/013694/24 | Małopolskie | Zabierzów [gmina wiejska] | 037591/2024/O09R04 - Grupa III |  |  |  | stacje SN/SN | linie kablowe SN stacje SN/SN | stacje SN/SN Telekomunikacja | 2028 | 2028 |  | 0 | 0 | 0 | 0 | 0 | 0 | X | X | X | 0 | 0 | 0 | 0 | 0 | 0 | 0 | 0 | 0
KR/013982/20 | Małopolskie | Wieliczka [obszar wiejski w gminie miejsko-wiejskiej] | 049660/2020/O09R03 - Grupa III |  |  |  | stacje SN/SN | linie kablowe SN linie napowietrzne SN | stacje SN/SN | 2028 | 2028 |  | 0 | 0 | 0 | 0 | 0 | 0 | X | 0 | 0 | 0 | 0 | 0 | 0 | 0 | 0 | 0 | 0 | 0
KR/014005/22 | Małopolskie | Niepołomice [miasto w gminie miejsko-wiejskiej] | 058086/2022/O09R02 - Grupa III |  |  |  | stacje SN/SN | linie kablowe SN | stacje SN/SN | 2029 | 2029 |  | 0 | 0 | 0 | 0 | 0 | 0 | 0 | 0 | 0 | X | X | X | 0 | 0 | 0 | 0 | 0 | 0
KR/014036/20 | Małopolskie | Kraków [gmina miejska] | 058359/2020/O09R04 - Grupa III |  |  |  | stacje SN/nN | linie kablowe SN | stacje SN/nN | 2028 | 2028 |  | 0 | 0 | 0 | 0 | 0 | 0 | X | X | X | 0 | 0 | 0 | 0 | 0 | 0 | 0 | 0 | 0
KR/014259/24 | Małopolskie | Kraków [gmina miejska] | 037786/2024/O09R04 - Grupa III |  |  |  | stacje SN/SN | linie kablowe SN stacje SN/SN | stacje SN/SN | 2029 | 2029 |  | 0 | 0 | 0 | 0 | 0 | 0 | 0 | 0 | 0 | X | X | X | 0 | 0 | 0 | 0 | 0 | 0
KR/014264/23 | Małopolskie | Kraków [gmina miejska] | 052368/2023/O09R03 - Grupa III |  |  |  |  | linie kablowe SN | stacje SN/nN stacje SN/SN stacje WN/SN Telekomunikacja | 2029 | 2029 |  | 0 | 0 | 0 | 0 | 0 | 0 | 0 | 0 | 0 | X | 0 | 0 | 0 | 0 | 0 | 0 | 0 | 0
KR/014568/20 | Małopolskie | Kraków [gmina miejska] | 073120/2020/O09R04 - Grupa III |  |  |  | stacje SN/SN | linie kablowe SN stacje SN/SN | stacje SN/SN Telekomunikacja | 2028 | 2028 |  | 0 | 0 | 0 | 0 | 0 | 0 | X | X | X | 0 | 0 | 0 | 0 | 0 | 0 | 0 | 0 | 0
KR/014640/24 | Małopolskie | Zakopane [gmina miejska] | 091099/2022/O09R05 - Grupa III | [5 empty] | stacje SN/SN | 2030 | 2030 |  | 0 | 0 | 0 | 0 | 0 | 0 | 0 | 0 | 0 | X | X | X | 0 | 0 | 0 | 0 | 0 | 0
KR/014650/23 | Małopolskie | Grybów [gmina miejska] | 074753/2023/O09R08 - Wymiana transf. WN/SN w GPZ Grybów |  |  |  | linie napowietrzne SN | linie napowietrzne SN |  | 2028 | 2028 |  | 0 | 0 | 0 | 0 | 0 | 0 | 0 | X | X | 0 | 0 | 0 | 0 | 0 | 0 | 0 | 0 | 0
KR/014680/20 | Małopolskie | Kraków [gmina miejska] | 064443/2020/O09R02 - Grupa III |  |  |  | linie napowietrzne SN | linie napowietrzne SN |  | 2028 | 2028 |  | 0 | 0 | 0 | 0 | 0 | 0 | X | 0 | 0 | 0 | 0 | 0 | 0 | 0 | 0 | 0 | 0 | 0
KR/014702/23 | Małopolskie | Gdów [gmina wiejska] | 071891/2023/O09R03 - Grupa III |  |  |  | linie napowietrzne SN |  | linie napowietrzne SN | 2029 | 2029 |  | 0 | 0 | 0 | 0 | 0 | 0 | 0 | 0 | 0 | X | X | X | 0 | 0 | 0 | 0 | 0 | 0
KR/014714/23 | Małopolskie | Liszki [gmina wiejska] | 131916/2022/O09R04 - Grupa III |  |  |  | stacje SN/SN | linie kablowe SN | stacje SN/SN Telekomunikacja | 2029 | 2029 |  | 0 | 0 | 0 | 0 | 0 | 0 | 0 | 0 | 0 | X | 0 | 0 | 0 | 0 | 0 | 0 | 0 | 0
KR/014716/23 | Małopolskie | Liszki [gmina wiejska] | 131906/2022/O09R04 - Grupa III |  |  |  |  | linie napowietrzne SN |  | 2029 | 2029 |  | 0 | 0 | 0 | 0 | 0 | 0 | 0 | 0 | 0 | X | X | X | 0 | 0 | 0 | 0 | 0 | 0
KR/014717/23 | Małopolskie | Gdów [gmina wiejska] | 066505/2023/O09R03 - Grupa III |  |  |  | stacje SN/SN | linie kablowe SN stacje SN/SN | stacje SN/SN Telekomunikacja | 2025 | 2026 |  | X | X | X | 0 | 0 | 0 | 0 | 0 | 0 | 0 | 0 | 0 | 0 | 0 | 0 | 0 | 0 | 0
KR/014728/23 | Małopolskie | Liszki [gmina wiejska] | 131920/2022/O09R04 - Grupa III |  |  |  | stacje SN/SN | linie kablowe SN stacje SN/SN | stacje SN/SN | 2029 | 2029 |  | 0 | 0 | 0 | 0 | 0 | 0 | 0 | 0 | 0 | X | 0 | 0 | 0 | 0 | 0 | 0 | 0 | 0
KR/015313/20 | Małopolskie | Nowy Targ [gmina wiejska] | 069262/2020/O09R06 - Grupa III |  |  |  | stacje SN/SN | linie kablowe SN | stacje SN/nN stacje SN/SN | 2029 | 2029 |  | 0 | 0 | 0 | 0 | 0 | 0 | 0 | 0 | 0 | X | X | 0 | 0 | 0 | 0 | 0 | 0 | 0
KR/015465/23 | Małopolskie | Igołomia-Wawrzeńczyce [gmina wiejska] | 076682/2023/O09R02 - Grupa III |  |  |  |  | linie kablowe SN |  | 2029 | 2029 |  | 0 | 0 | 0 | 0 | 0 | 0 | 0 | 0 | 0 | X | 0 | 0 | 0 | 0 | 0 | 0 | 0 | 0
KR/015665/21 | Małopolskie | Kraków [gmina miejska] | 035825/2021/O09R03 - Grupa III |  |  |  | stacje SN/SN |  |  | 2024 | 2029 |  | 0 | 0 | 0 | 0 | 0 | 0 | 0 | 0 | 0 | X | X | X | 0 | 0 | 0 | 0 | 0 | 0
KR/015693/17 | Małopolskie | Wieliczka [obszar wiejski w gminie miejsko-wiejskiej] | 050936/2015/O09R03 - Grupa III |  |  |  | stacje SN/nN |  |  | 2030 | 2030 |  | 0 | 0 | 0 | 0 | 0 | 0 | 0 | 0 | 0 | 0 | 0 | 0 | X | 0 | X | 0 | 0 | 0
KR/015798/21 | Małopolskie | Grybów [gmina wiejska] | 070227/2021/O09R08 - Grupa III |  |  |  | stacje SN/SN |  | stacje SN/SN | 2027 | 2027 |  | 0 | 0 | 0 | X | X | X | 0 | 0 | 0 | 0 | 0 | 0 | 0 | 0 | 0 | 0 | 0 | 0
KR/015807/23 | Małopolskie | Słomniki [obszar wiejski w gminie miejsko-wiejskiej] | 056317/2023/O09R02 - Grupa III |  |  |  | linie napowietrzne SN stacje SN/SN | linie kablowe SN stacje SN/SN | stacje SN/SN Telekomunikacja | 2028 | 2028 |  | 0 | 0 | 0 | 0 | 0 | 0 | X | X | X | 0 | 0 | 0 | 0 | 0 | 0 | 0 | 0 | 0
KR/015809/20 | Małopolskie | Pcim [gmina wiejska] | 055544/2020/O09R03 - Grupa III |  |  |  |  | linie napowietrzne SN |  | 2029 | 2029 |  | 0 | 0 | 0 | 0 | 0 | 0 | 0 | 0 | 0 | X | 0 | 0 | 0 | 0 | 0 | 0 | 0 | 0
KR/015845/23 | Małopolskie | Myślenice [miasto w gminie miejsko-wiejskiej] | 068443/2023/O09R03 - Grupa III |  |  |  | stacje SN/nN |  |  | 2025 | 2026 |  | X | 0 | 0 | 0 | 0 | 0 | 0 | 0 | 0 | 0 | 0 | 0 | 0 | 0 | 0 | 0 | 0 | 0
KR/015916/19 | Małopolskie | Jabłonka [gmina wiejska] | 070793/2019/O09R06 - Grupa III |  |  |  | linie napowietrzne SN |  |  | 2028 | 2028 |  | 0 | 0 | 0 | 0 | 0 | 0 | X | 0 | X | 0 | 0 | 0 | 0 | 0 | 0 | 0 | 0 | 0
KR/015982/20 | Małopolskie | Kraków [gmina miejska] | 039136/2020/O09R04 - Grupa III |  |  |  |  | linie kablowe SN |  | 2028 | 2028 |  | 0 | 0 | 0 | 0 | 0 | 0 | X | X | X | 0 | 0 | 0 | 0 | 0 | 0 | 0 | 0 | 0
KR/016057/24 | Małopolskie | Kraków [gmina miejska] | 071034/2024/O09R03 - Grupa III |  |  |  | stacje SN/SN | linie kablowe SN | stacje SN/SN | 2029 | 2029 |  | 0 | 0 | 0 | 0 | 0 | 0 | 0 | 0 | 0 | X | X | X | 0 | 0 | 0 | 0 | 0 | 0
KR/016097/23 | Małopolskie | Krynica-Zdrój [miasto w gminie miejsko-wiejskiej] | 068569/2023/O09R08 - Grupa III |  |  |  | stacje SN/SN | linie kablowe SN stacje SN/SN | stacje SN/SN | 2029 | 2029 |  | 0 | 0 | 0 | 0 | 0 | 0 | 0 | 0 | 0 | X | X | X | 0 | 0 | 0 | 0 | 0 | 0
KR/016106/19 | Małopolskie | Tokarnia [gmina wiejska] | 069866/2019/O09R03 - Grupa III |  |  |  | stacje WN/SN |  | linie kablowe SN stacje WN/SN Telekomunikacja | 2028 | 2028 |  | 0 | 0 | 0 | 0 | 0 | 0 | X | 0 | 0 | 0 | 0 | 0 | 0 | 0 | 0 | 0 | 0 | 0
KR/016145/23 | Małopolskie | Wielka Wieś [gmina wiejska] | UP/071572/2023/O09R04 - Grupa III |  |  |  |  | linie kablowe SN |  | 2025 | 2026 |  | X | X | X | 0 | 0 | 0 | 0 | 0 | 0 | 0 | 0 | 0 | 0 | 0 | 0 | 0 | 0 | 0
KR/016641/19 | Małopolskie | Kraków [gmina miejska] | 004923/2019/O09R04 - Grupa III |  |  |  | linie napowietrzne SN |  |  | 2028 | 2028 |  | 0 | 0 | 0 | 0 | 0 | 0 | X | X | 0 | 0 | 0 | 0 | 0 | 0 | 0 | 0 | 0 | 0
KR/016692/23 | Małopolskie | Niepołomice [obszar wiejski w gminie miejsko-wiejskiej] | 067427/2023/O09R02 - Grupa III |  |  |  | stacje SN/SN | linie kablowe SN stacje SN/SN | stacje SN/SN Telekomunikacja | 2028 | 2028 |  | 0 | 0 | 0 | 0 | 0 | 0 | X | 0 | 0 | 0 | 0 | 0 | 0 | 0 | 0 | 0 | 0 | 0
KR/016695/23 | Małopolskie | Niepołomice [obszar wiejski w gminie miejsko-wiejskiej] | 067415/2023/O09R02 - Grupa III |  |  |  | stacje SN/SN | linie kablowe SN | stacje SN/SN | 2028 | 2028 |  | 0 | 0 | 0 | 0 | 0 | 0 | X | X | X | 0 | 0 | 0 | 0 | 0 | 0 | 0 | 0 | 0
KR/016779/24 | Małopolskie | Zabierzów [gmina wiejska] | 046572/2024/O09R04 - Grupa III |  |  |  | stacje SN/SN | linie kablowe SN stacje SN/SN | stacje SN/SN | 2029 | 2029 |  | 0 | 0 | 0 | 0 | 0 | 0 | 0 | 0 | 0 | X | 0 | 0 | 0 | 0 | 0 | 0 | 0 | 0
KR/016806/23 | Małopolskie | Kościelisko [gmina wiejska] | 067574/2023/O09R05 - Grupa III |  |  |  | stacje SN/SN | linie kablowe SN | stacje SN/SN | 2028 | 2028 |  | 0 | 0 | 0 | 0 | 0 | 0 | X | 0 | 0 | 0 | 0 | 0 | 0 | 0 | 0 | 0 | 0 | 0
KR/016814/24 | Małopolskie | Skawina [miasto w gminie miejsko-wiejskiej] | 078727/2024/O09R03 - Grupa III |  |  |  | stacje SN/SN | linie kablowe SN stacje SN/SN | stacje SN/SN Telekomunikacja | 2025 | 2029 |  | 0 | 0 | 0 | 0 | 0 | 0 | 0 | 0 | 0 | 0 | X | X | 0 | 0 | 0 | 0 | 0 | 0
KR/017038/17 | Małopolskie | Bukowina Tatrzańska [gmina wiejska] | 028896/2017/O09R06 - Grupa III |  |  |  | stacje SN/SN | linie kablowe SN stacje SN/SN | stacje SN/SN Telekomunikacja | 2030 | 2030 |  | 0 | 0 | 0 | 0 | 0 | 0 | 0 | 0 | 0 | 0 | 0 | 0 | X | 0 | 0 | 0 | 0 | 0
KR/017085/17 | Małopolskie | Gorlice [gmina miejska] | 048907/2017/O09R08 - Grupa III |  |  |  | stacje SN/SN | linie kablowe SN | stacje SN/SN Telekomunikacja | 2030 | 2030 |  | 0 | 0 | 0 | 0 | 0 | 0 | 0 | 0 | 0 | 0 | 0 | 0 | X | 0 | X | 0 | 0 | 0
KR/017281/24 | Małopolskie | Kraków [gmina miejska] | 056109/2024/O09R04 - Grupa III |  |  |  | stacje SN/SN | linie kablowe SN stacje SN/SN | stacje SN/SN Telekomunikacja | 2030 | 2030 |  | 0 | 0 | 0 | 0 | 0 | 0 | 0 | 0 | 0 | X | X | X | 0 | 0 | 0 | 0 | 0 | 0
KR/017314/23 | Małopolskie | Kraków [gmina miejska] | 077492/2023/O09R04 - Grupa III |  |  |  | stacje SN/SN | linie kablowe SN stacje SN/SN | stacje SN/SN | 2027 | 2027 |  | 0 | 0 | 0 | X | X | X | 0 | 0 | 0 | 0 | 0 | 0 | 0 | 0 | 0 | 0 | 0 | 0
KR/017459/18 | Małopolskie | Kościelisko [gmina wiejska] | 076140/2018/O09R05 - Grupa III |  |  |  | linie napowietrzne SN |  |  | 2029 | 2029 |  | 0 | 0 | 0 | 0 | 0 | 0 | 0 | 0 | 0 | 0 | X | 0 | 0 | 0 | 0 | 0 | 0 | 0
KR/017813/24 | Małopolskie | Łososina Dolna [gmina wiejska] | 086402/2024/O09R08 - Grupa III |  |  |  | stacje SN/SN | linie kablowe SN stacje SN/SN | stacje SN/SN | 2026 | 2026 |  | X | 0 | X | 0 | 0 | 0 | 0 | 0 | 0 | 0 | 0 | 0 | 0 | 0 | 0 | 0 | 0 | 0
KR/017876/24 | Małopolskie | Łososina Dolna [gmina wiejska] | 088453/2024/O09R08 - Grupa III |  |  |  | stacje SN/SN | linie kablowe SN stacje SN/SN | stacje SN/SN | 2026 | 2026 |  | X | 0 | 0 | 0 | 0 | 0 | 0 | 0 | 0 | 0 | 0 | 0 | 0 | 0 | 0 | 0 | 0 | 0
KR/017898/23 | Małopolskie | Niepołomice [miasto w gminie miejsko-wiejskiej] | 088482/2023/O09R02 - Grupa III |  |  |  | stacje SN/SN | linie kablowe SN stacje SN/SN | stacje SN/SN | 2028 | 2028 |  | 0 | 0 | 0 | 0 | 0 | 0 | X | X | X | 0 | 0 | 0 | 0 | 0 | 0 | 0 | 0 | 0
KR/017993/23 | Małopolskie | Kraków [gmina miejska] | 084662/2021/O09R00 - Dobudowa pól WN w rozdzielni 110 kV w SE 110/15 kV Płaszów |  |  |  | stacje SN/SN | linie kablowe SN stacje SN/SN | stacje SN/SN Telekomunikacja | 2025 | 2026 |  | X | 0 | X | 0 | 0 | 0 | 0 | 0 | 0 | 0 | 0 | 0 | 0 | 0 | 0 | 0 | 0 | 0
KR/018032/23 | Małopolskie | Niepołomice [miasto w gminie miejsko-wiejskiej] | 085551/2023/O09R02 - Grupa III |  |  |  | stacje SN/SN | linie kablowe SN |  | 2025 | 2026 |  | X | X | X | 0 | 0 | 0 | 0 | 0 | 0 | 0 | 0 | 0 | 0 | 0 | 0 | 0 | 0 | 0
KR/018129/23 | Małopolskie | Kraków [gmina miejska] | 073952/2021/O09R04 - Grupa III |  |  |  | stacje SN/SN | linie kablowe SN stacje SN/SN | stacje SN/SN | 2025 | 2026 |  | X | X | X | 0 | 0 | 0 | 0 | 0 | 0 | 0 | 0 | 0 | 0 | 0 | 0 | 0 | 0 | 0
KR/018239/19 | Małopolskie | Kłaj [gmina wiejska] | 088065/2019/O09R02 - Grupa III |  |  |  | stacje SN/nN |  | linie kablowe SN stacje SN/nN | 2028 | 2028 |  | 0 | 0 | 0 | 0 | 0 | 0 | X | X | X | 0 | 0 | 0 | 0 | 0 | 0 | 0 | 0 | 0
KR/018301/23 | Małopolskie | Kraków [gmina miejska] | 074756/2021/O09R04 - Grupa III |  |  |  | pomiary energii elektrycznej |  |  | 2026 | 2026 |  | X | 0 | 0 | 0 | 0 | 0 | 0 | 0 | 0 | 0 | 0 | 0 | 0 | 0 | 0 | 0 | 0 | 0
KR/018306/24 | Małopolskie | Jabłonka [gmina wiejska] | 041773/2024/O09R06 - Wymiana transformatorów WN/SN w GPZ Jabłonka |  |  |  | stacje SN/SN |  |  | 2027 | 2027 |  | 0 | 0 | 0 | 0 | 0 | X | 0 | 0 | 0 | 0 | 0 | 0 | 0 | 0 | 0 | 0 | 0 | 0
KR/018328/22 | Małopolskie | Kraków [gmina miejska] | 110498/2022/O09R04 - Grupa III |  |  |  | stacje SN/SN |  |  | 2025 | 2026 |  | X | X | X | 0 | 0 | 0 | 0 | 0 | 0 | 0 | 0 | 0 | 0 | 0 | 0 | 0 | 0 | 0
KR/018401/24 | Małopolskie | Gorlice [gmina miejska] | 008986/2024/O09R08 - Grupa III |  |  |  | stacje SN/SN | linie kablowe SN | stacje SN/SN | 2030 | 2030 |  | 0 | 0 | 0 | 0 | 0 | 0 | 0 | 0 | 0 | X | X | X | 0 | 0 | 0 | 0 | 0 | 0
KR/018763/24 | Małopolskie | Kraków [gmina miejska] | 092009/2024/O09R04 - Grupa III |  |  |  | stacje SN/SN | linie kablowe SN | stacje SN/SN | 2030 | 2030 |  | 0 | 0 | 0 | 0 | 0 | 0 | 0 | 0 | 0 | X | X | X | 0 | 0 | 0 | 0 | 0 | 0
KR/018792/24 | Małopolskie | Rabka-Zdrój [miasto w gminie miejsko-wiejskiej] | 086408/2023/O09R06 - Grupa III |  |  |  | linie napowietrzne SN |  |  | 2030 | 2030 |  | 0 | 0 | 0 | 0 | 0 | 0 | 0 | 0 | 0 | X | X | X | 0 | 0 | 0 | 0 | 0 | 0
KR/018800/24 | Małopolskie | Kraków [gmina miejska] | 054054/2024/O09R03 - Grupa III |  |  |  | linie napowietrzne SN |  |  | 2030 | 2030 |  | 0 | 0 | 0 | 0 | 0 | 0 | 0 | 0 | 0 | X | X | X | 0 | 0 | 0 | 0 | 0 | 0
KR/018832/24 | Małopolskie | Kraków [gmina miejska] | 078453/2024/O09R04 - Grupa III |  |  |  | stacje SN/SN | linie kablowe SN stacje SN/SN | stacje SN/SN | 2030 | 2030 |  | 0 | 0 | 0 | 0 | 0 | 0 | 0 | 0 | 0 | X | X | 0 | 0 | 0 | 0 | 0 | 0 | 0
KR/018929/19 | Małopolskie | Kraków [gmina miejska] | 043379/2019/O09R04 - Grupa III |  |  |  | stacje SN/SN |  |  | 2028 | 2028 |  | 0 | 0 | 0 | 0 | 0 | 0 | X | X | 0 | 0 | 0 | 0 | 0 | 0 | 0 | 0 | 0 | 0
KR/019121/19 | Małopolskie | Kraków [gmina miejska] | 057142/2019/O09R02 - Grupa III | [5 empty] | stacje WN/SN | 2029 | 2029 |  | 0 | 0 | 0 | 0 | 0 | 0 | 0 | 0 | 0 | X | X | X | 0 | 0 | 0 | 0 | 0 | 0
KR/019156/22 | Małopolskie | Kościelisko [gmina wiejska] | 101481/2022/O09R05 - Grupa III |  |  |  | linie napowietrzne SN |  |  | 2028 | 2028 |  | 0 | 0 | 0 | 0 | 0 | 0 | X | X | X | 0 | 0 | 0 | 0 | 0 | 0 | 0 | 0 | 0
KR/019601/24 | Małopolskie | Łukowica [gmina wiejska] | 098360/2024/O09R07 - Grupa III |  |  |  | stacje SN/SN | linie kablowe SN stacje SN/SN | stacje SN/SN | 2030 | 2030 |  | 0 | 0 | 0 | 0 | 0 | 0 | 0 | 0 | 0 | X | X | 0 | 0 | 0 | 0 | 0 | 0 | 0
KR/019848/19 | Małopolskie | Myślenice [miasto w gminie miejsko-wiejskiej] | 034046/2022/O09R03 - Modernizacja GPZ Myślenice |  |  |  |  | linie kablowe SN |  | 2027 | 2027 |  | 0 | X | 0 | 0 | X | X | 0 | 0 | 0 | 0 | 0 | 0 | 0 | 0 | 0 | 0 | 0 | 0
KR/019913/18 | Małopolskie | Mszana Dolna [gmina wiejska] | 088311/2018/O09R07 - Grupa III |  |  |  | stacje SN/SN | linie kablowe SN stacje SN/SN | stacje SN/SN | 2029 | 2029 |  | 0 | 0 | 0 | 0 | 0 | 0 | 0 | 0 | 0 | X | 0 | 0 | 0 | 0 | 0 | 0 | 0 | 0
KR/020081/22 | Małopolskie | Skawina [obszar wiejski w gminie miejsko-wiejskiej] | 067469/2022/O09R00 - Dobudowa pól WN w rozdzielni 110kV w SE 110/15 kV Skawina Huta |  |  |  | stacje SN/SN | linie kablowe SN stacje SN/SN | stacje SN/SN | 2027 | 2027 |  | 0 | 0 | X | 0 | 0 | 0 | 0 | 0 | 0 | 0 | 0 | 0 | 0 | 0 | 0 | 0 | 0 | 0
KR/020221/24 | Małopolskie | Liszki [gmina wiejska] | 066945/2024/O09R04 - Grupa III |  |  |  | stacje SN/SN | linie kablowe SN stacje SN/SN | stacje SN/SN | 2030 | 2030 |  | 0 | 0 | 0 | 0 | 0 | 0 | 0 | 0 | 0 | X | X | X | 0 | 0 | 0 | 0 | 0 | 0
KR/020242/22 | Małopolskie | Kraków [gmina miejska] | 135314/2022/O09R03 - Grupa III |  |  |  | linie napowietrzne SN |  |  | 2029 | 2029 |  | 0 | 0 | 0 | 0 | 0 | 0 | 0 | 0 | 0 | X | X | X | 0 | 0 | 0 | 0 | 0 | 0
KR/020570/24 | Małopolskie | Niedźwiedź [gmina wiejska] | 000750/2024/O09R07 - Grupa III |  |  |  | linie napowietrzne SN |  |  | 2030 | 2030 |  | 0 | 0 | 0 | 0 | 0 | 0 | 0 | 0 | 0 | 0 | X | 0 | 0 | 0 | 0 | 0 | 0 | 0
KR/020825/21 | Małopolskie | Bystra-Sidzina [gmina wiejska] | 107406/2021/O09R06 - Grupa III |  |  |  | linie napowietrzne SN |  |  | 2024 | 2029 |  | 0 | 0 | 0 | 0 | 0 | 0 | 0 | 0 | 0 | 0 | X | X | 0 | 0 | 0 | 0 | 0 | 0
KR/020885/24 | Małopolskie | Kraków [gmina miejska] | 010295/2023/O09R04 - Grupa III |  |  |  | stacje SN/SN | linie kablowe SN stacje SN/SN | stacje SN/SN | 2030 | 2030 |  | 0 | 0 | 0 | 0 | 0 | 0 | 0 | 0 | 0 | X | X | X | 0 | 0 | 0 | 0 | 0 | 0
KR/021092/21 | Małopolskie | Kłaj [gmina wiejska] | 133012/2021/O09R02 - Grupa III | [5 empty] | stacje WN/SN | 2029 | 2029 |  | 0 | 0 | 0 | 0 | 0 | 0 | 0 | 0 | 0 | X | X | X | 0 | 0 | 0 | 0 | 0 | 0
KR/021952/17 | Małopolskie | Kraków [gmina miejska] | 030405/2015/O09R04 - Grupa III |  |  |  |  | linie kablowe SN linie kablowe WN linie napowietrzne WN stacje WN/SN Telekomunikacja |  | 2028 | 2028 |  | 0 | 0 | 0 | 0 | 0 | 0 | X | X | X | 0 | 0 | 0 | 0 | 0 | 0 | 0 | 0 | 0
LG/000858/24 | Dolnośląskie | Polkowice [miasto w gminie miejsko-wiejskiej] | 022142/2024/O02R04 - Grupa III |  |  |  | stacje SN/nN | linie kablowe SN | stacje SN/nN | 2026 | 2026 |  | X | 0 | 0 | 0 | 0 | 0 | 0 | 0 | 0 | 0 | 0 | 0 | 0 | 0 | 0 | 0 | 0 | 0
LG/002020/24 | Dolnośląskie | Mściwojów [gmina wiejska] | 090699/2023/O02R01 - Grupa III |  |  |  | stacje SN/SN | linie kablowe SN stacje SN/SN | stacje SN/SN | 2026 | 2026 |  | X | X | X | 0 | 0 | 0 | 0 | 0 | 0 | 0 | 0 | 0 | 0 | 0 | 0 | 0 | 0 | 0
LG/002023/24 | Dolnośląskie | Miłkowice [gmina wiejska] | 090736/2023/O02R01 - Grupa III |  |  |  | linie napowietrzne SN |  |  | 2025 | 2027 |  | 0 | X | 0 | 0 | X | X | 0 | 0 | 0 | 0 | 0 | 0 | 0 | 0 | 0 | 0 | 0 | 0
LG/002050/24 | Dolnośląskie | Polkowice [obszar wiejski w gminie miejsko-wiejskiej] | 090720/2023/O02R04 - Grupa III |  |  |  | stacje SN/SN | linie kablowe SN stacje SN/SN | stacje SN/SN | 2027 | 2028 |  | 0 | 0 | 0 | X | 0 | 0 | 0 | X | 0 | 0 | 0 | 0 | 0 | 0 | 0 | 0 | 0 | 0
LG/002051/24 | Dolnośląskie | Lubin [gmina wiejska] | 090722/2023/O02R04 - Grupa III |  |  |  | linie napowietrzne SN |  |  | 2027 | 2028 |  | 0 | 0 | 0 | X | X | X | 0 | X | X | 0 | 0 | 0 | 0 | 0 | 0 | 0 | 0 | 0
LG/002328/24 | Dolnośląskie | Polkowice [miasto w gminie miejsko-wiejskiej] | 070043/2024/O02R04 - Grupa III |  |  |  | stacje SN/SN | linie kablowe SN | stacje SN/SN | 2026 | 2026 |  | X | X | 0 | 0 | 0 | 0 | 0 | 0 | 0 | 0 | 0 | 0 | 0 | 0 | 0 | 0 | 0 | 0
LG/002426/24 | Dolnośląskie | Ścinawa [miasto w gminie miejsko-wiejskiej] | 064883/2024/O02R02 - Grupa III |  |  |  | linie napowietrzne SN |  | linie napowietrzne SN | 2026 | 2026 |  | X | 0 | 0 | 0 | 0 | 0 | 0 | 0 | 0 | 0 | 0 | 0 | 0 | 0 | 0 | 0 | 0 | 0
LG/002758/24 | Dolnośląskie | Lubin [gmina miejska] | 048433/2024/O02R04 - Grupa III | [5 empty] | transformatory | 2026 | 2026 |  | 0 | X | 0 | 0 | 0 | 0 | 0 | 0 | 0 | 0 | 0 | 0 | 0 | 0 | 0 | 0 | 0 | 0
LG/002766/24 | Dolnośląskie | Lubin [gmina miejska] | 089169/2023/O02R04 - Grupa III |  |  |  |  | linie kablowe SN | stacje SN/nN stacje SN/SN | 2026 | 2026 |  | 0 | X | 0 | 0 | 0 | 0 | 0 | 0 | 0 | 0 | 0 | 0 | 0 | 0 | 0 | 0 | 0 | 0
LG/002915/24 | Dolnośląskie | Radwanice [gmina wiejska] | 103134/2023/O02R02 - Grupa III |  |  |  | stacje SN/SN | linie kablowe SN | stacje SN/SN | 2026 | 2026 |  | X | 0 | 0 | 0 | 0 | 0 | 0 | 0 | 0 | 0 | 0 | 0 | 0 | 0 | 0 | 0 | 0 | 0
OP/000012/24 | Opolskie | Gogolin [miasto w gminie miejsko-wiejskiej] | 133440/2022/O03R06 - Grupa III |  |  |  | stacje SN/SN |  |  | 2026 | 2026 |  | 0 | X | X | 0 | 0 | 0 | 0 | 0 | 0 | 0 | 0 | 0 | 0 | 0 | 0 | 0 | 0 | 0
OP/000249/24 | Opolskie | Namysłów [miasto w gminie miejsko-wiejskiej] | 101784/2023/O03R04 - Grupa III | [5 empty] | stacje WN/SN | 2026 | 2026 |  | X | X | 0 | 0 | 0 | 0 | 0 | 0 | 0 | 0 | 0 | 0 | 0 | 0 | 0 | 0 | 0 | 0
OP/001394/24 | Opolskie | Nysa [obszar wiejski w gminie miejsko-wiejskiej] | 001480/2024/O03R07 - Grupa III | [5 empty] | transformatory | 2026 | 2026 |  | X | 0 | 0 | 0 | 0 | 0 | 0 | 0 | 0 | 0 | 0 | 0 | 0 | 0 | 0 | 0 | 0 | 0
OP/001395/24 | Opolskie | Niemodlin [obszar wiejski w gminie miejsko-wiejskiej] | 131845/2023/O03R07 - Grupa III | [5 empty] | stacje WN/SN | 2026 | 2026 |  | X | 0 | 0 | 0 | 0 | 0 | 0 | 0 | 0 | 0 | 0 | 0 | 0 | 0 | 0 | 0 | 0 | 0
OP/001397/24 | Opolskie | Olszanka [gmina wiejska] | 124669/2022/O03R02 - Grupa III |  |  |  | stacje SN/SN |  |  | 2024 | 2026 |  | X | X | X | 0 | 0 | 0 | 0 | 0 | 0 | 0 | 0 | 0 | 0 | 0 | 0 | 0 | 0 | 0
OP/002458/24 | Opolskie | Ozimek [obszar wiejski w gminie miejsko-wiejskiej] | 071055/2023/O03R02 - Grupa III |  |  |  |  | linie kablowe SN linie napowietrzne SN | linie kablowe nN stacje SN/nN | 2026 | 2026 |  | X | 0 | 0 | 0 | 0 | 0 | 0 | 0 | 0 | 0 | 0 | 0 | 0 | 0 | 0 | 0 | 0 | 0
OP/002463/24 | Opolskie | Brzeg [gmina miejska] | 093495/2023/O03R02 - Grupa III |  |  |  | linie napowietrzne SN |  | linie napowietrzne SN | 2027 | 2027 |  | 0 | 0 | 0 | X | 0 | 0 | 0 | 0 | 0 | 0 | 0 | 0 | 0 | 0 | 0 | 0 | 0 | 0
OP/002467/24 | Opolskie | Głubczyce [miasto w gminie miejsko-wiejskiej] | 082091/2023/O03R06 - Grupa III |  |  |  | stacje SN/SN | linie kablowe SN | stacje SN/SN | 2026 | 2026 |  | 0 | X | X | 0 | 0 | 0 | 0 | 0 | 0 | 0 | 0 | 0 | 0 | 0 | 0 | 0 | 0 | 0
OP/003183/24 | Opolskie | Opole [gmina miejska] | 049810/2024/O03R02 - Grupa III |  |  |  | linie napowietrzne SN |  |  | 2026 | 2026 |  | X | 0 | 0 | 0 | 0 | 0 | 0 | 0 | 0 | 0 | 0 | 0 | 0 | 0 | 0 | 0 | 0 | 0
OP/003211/24 | Opolskie | Ozimek [miasto w gminie miejsko-wiejskiej] | 057635/2024/O03R02 - Grupa III |  |  |  | linie napowietrzne SN |  |  | 2027 | 2027 |  | 0 | 0 | 0 | 0 | X | X | 0 | 0 | 0 | 0 | 0 | 0 | 0 | 0 | 0 | 0 | 0 | 0
OP/003469/23 | Opolskie | Reńska Wieś [gmina wiejska] | 073542/2020/O03R00 - Grupa III |  |  |  | linie napowietrzne SN |  |  | 2025 | 2027 |  | 0 | 0 | 0 | 0 | 0 | X | 0 | 0 | 0 | 0 | 0 | 0 | 0 | 0 | 0 | 0 | 0 | 0
OP/003513/24 | Opolskie | Skarbimierz [gmina wiejska] | 061879/2024/O03R02 - Grupa III |  |  |  | stacje SN/SN | linie kablowe SN | stacje SN/SN | 2027 | 2027 |  | 0 | 0 | 0 | 0 | 0 | 0 | X | X | 0 | 0 | 0 | 0 | 0 | 0 | 0 | 0 | 0 | 0
OP/004120/24 | Opolskie | Tarnów Opolski [gmina wiejska] | 091332/2024/O03R02 - Grupa III |  |  |  | stacje SN/SN | linie kablowe SN stacje SN/SN | stacje SN/SN | 2026 | 2026 |  | X | 0 | 0 | 0 | 0 | 0 | 0 | 0 | 0 | 0 | 0 | 0 | 0 | 0 | 0 | 0 | 0 | 0
OP/004153/24 | Opolskie | Opole [gmina miejska] | 099817/2024/O03R02 - Grupa III |  |  |  | stacje SN/SN | linie kablowe SN | stacje SN/SN | 2026 | 2026 |  | X | X | 0 | 0 | 0 | 0 | 0 | 0 | 0 | 0 | 0 | 0 | 0 | 0 | 0 | 0 | 0 | 0
OP/004237/24 | Opolskie | Namysłów [obszar wiejski w gminie miejsko-wiejskiej] | 014222/2024/O03R04 - Grupa III |  |  |  | stacje SN/nN | linie kablowe SN | stacje SN/nN | 2027 | 2027 |  | 0 | 0 | 0 | X | X | 0 | 0 | 0 | 0 | 0 | 0 | 0 | 0 | 0 | 0 | 0 | 0 | 0
TR/000180/24 | Małopolskie | Tuchów [obszar wiejski w gminie miejsko-wiejskiej] | 069372/2023/O10R01 - Grupa III |  |  |  | stacje SN/SN | linie kablowe SN stacje SN/SN | stacje SN/SN | 2027 | 2027 |  | 0 | 0 | 0 | 0 | 0 | X | 0 | 0 | 0 | 0 | 0 | 0 | 0 | 0 | 0 | 0 | 0 | 0
TR/000181/24 | Małopolskie | Tarnów [gmina miejska] | 069298/2023/O10R01 - Grupa III | [5 empty] | stacje WN/SN transformatory | 2027 | 2027 |  | 0 | 0 | 0 | 0 | 0 | X | 0 | 0 | 0 | 0 | 0 | 0 | 0 | 0 | 0 | 0 | 0 | 0
TR/001910/24 | Małopolskie | Szczucin [miasto w gminie miejsko-wiejskiej] | 019499/2024/O10R05 - Grupa III |  |  |  | stacje SN/SN stacje WN/SN |  |  | 2026 | 2026 |  | X | 0 | 0 | 0 | 0 | 0 | 0 | 0 | 0 | 0 | 0 | 0 | 0 | 0 | 0 | 0 | 0 | 0
TR/002279/24 | Podkarpackie | Dębica [gmina wiejska] | 002902/2024/O10R02 - Grupa III |  |  |  | linie napowietrzne SN |  |  | 2026 | 2026 |  | X | X | X | 0 | 0 | 0 | 0 | 0 | 0 | 0 | 0 | 0 | 0 | 0 | 0 | 0 | 0 | 0
TR/002562/24 | Podkarpackie | Dębica [gmina wiejska] | 038634/2023/O10R02 - Grupa III |  |  |  | linie napowietrzne SN stacje SN/SN | linie kablowe SN linie napowietrzne SN | stacje SN/SN | 2027 | 2027 |  | 0 | 0 | 0 | X | X | X | 0 | 0 | 0 | 0 | 0 | 0 | 0 | 0 | 0 | 0 | 0 | 0
TR/002612/24 | Małopolskie | Bochnia [gmina miejska] | 031696/2024/O10R03 - Grupa III | [5 empty] | stacje WN/SN transformatory | 2026 | 2026 |  | X | X | X | 0 | 0 | 0 | 0 | 0 | 0 | 0 | 0 | 0 | 0 | 0 | 0 | 0 | 0 | 0
TR/003444/24 | Podkarpackie | Żyraków [gmina wiejska] | 078104/2024/O10R02 - Grupa III |  |  |  | linie napowietrzne SN |  |  | 2026 | 2026 |  | X | 0 | 0 | 0 | 0 | 0 | 0 | 0 | 0 | 0 | 0 | 0 | 0 | 0 | 0 | 0 | 0 | 0
TR/003751/24 | Małopolskie | Skrzyszów [gmina wiejska] | 087584/2024/O10R01 - Grupa III |  |  |  | linie napowietrzne SN |  |  | 2026 | 2026 |  | X | 0 | 0 | 0 | 0 | 0 | 0 | 0 | 0 | 0 | 0 | 0 | 0 | 0 | 0 | 0 | 0 | 0
TR/003788/24 | Podkarpackie | Żyraków [gmina wiejska] | 067004/2024/O10R02 - Grupa III |  |  |  | linie napowietrzne SN | linie napowietrzne SN |  | 2026 | 2026 |  | X | 0 | 0 | 0 | 0 | 0 | 0 | 0 | 0 | 0 | 0 | 0 | 0 | 0 | 0 | 0 | 0 | 0
TR/004305/24 | Małopolskie | Skrzyszów [gmina wiejska] | 092413/2024/O10R01 - Grupa III |  |  |  | stacje SN/SN | linie kablowe SN stacje SN/SN | stacje SN/SN | 2026 | 2026 |  | X | 0 | 0 | 0 | 0 | 0 | 0 | 0 | 0 | 0 | 0 | 0 | 0 | 0 | 0 | 0 | 0 | 0
TR/004449/24 | Małopolskie | Lisia Góra [gmina wiejska] | 099335/2024/O10R05 - Grupa III |  |  |  | stacje SN/SN | linie kablowe SN stacje SN/SN | stacje SN/SN | 2026 | 2026 |  | X | 0 | 0 | 0 | 0 | 0 | 0 | 0 | 0 | 0 | 0 | 0 | 0 | 0 | 0 | 0 | 0 | 0
WB/000139/24 | Dolnośląskie | Polanica-Zdrój [gmina miejska] | 100054/2023/O04R04 - Grupa III |  |  |  | linie napowietrzne SN |  |  | 2026 | 2026 |  | X | X | X | 0 | 0 | 0 | 0 | 0 | 0 | 0 | 0 | 0 | 0 | 0 | 0 | 0 | 0 | 0
WB/000623/24 | Dolnośląskie | Dobromierz [gmina wiejska] | 118236/2023/O04R02 - Grupa III |  |  |  | linie napowietrzne SN |  | linie napowietrzne SN | 2025 | 2028 |  | 0 | X | 0 | 0 | X | 0 | 0 | X | 0 | 0 | 0 | 0 | 0 | 0 | 0 | 0 | 0 | 0
WB/001659/24 | Dolnośląskie | Stronie Śląskie [obszar wiejski w gminie miejsko-wiejskiej] | 029028/2024/O04R04 - Grupa III |  |  |  | linie napowietrzne SN |  |  | 2026 | 2026 |  | X | 0 | 0 | 0 | 0 | 0 | 0 | 0 | 0 | 0 | 0 | 0 | 0 | 0 | 0 | 0 | 0 | 0
WB/001776/24 | Dolnośląskie | Dzierżoniów [gmina wiejska] | 028467/2024/O04R03 - Grupa III |  |  |  | linie napowietrzne SN |  | linie napowietrzne SN | 2026 | 2026 |  | 0 | X | 0 | 0 | 0 | 0 | 0 | 0 | 0 | 0 | 0 | 0 | 0 | 0 | 0 | 0 | 0 | 0
WB/001918/24 | Dolnośląskie | Polanica-Zdrój [gmina miejska] | 037208/2024/O04R04 - Grupa III |  |  |  | stacje SN/SN | stacje SN/SN | stacje SN/SN | 2026 | 2026 |  | 0 | 0 | 0 | X | X | X | 0 | 0 | 0 | 0 | 0 | 0 | 0 | 0 | 0 | 0 | 0 | 0
WB/002257/24 | Dolnośląskie | Żarów [miasto w gminie miejsko-wiejskiej] | 008990/2024/O04R02 - Grupa III |  |  |  | linie napowietrzne SN |  |  | 2027 | 2027 |  | 0 | 0 | 0 | 0 | 0 | 0 | X | X | X | 0 | 0 | 0 | 0 | 0 | 0 | 0 | 0 | 0
WB/002475/24 | Dolnośląskie | Stoszowice [gmina wiejska] | 070812/2024/O04R03 - Grupa III |  |  |  | linie napowietrzne SN |  |  | 2026 | 2026 |  | X | 0 | 0 | 0 | 0 | 0 | 0 | 0 | 0 | 0 | 0 | 0 | 0 | 0 | 0 | 0 | 0 | 0
WB/002817/24 | Dolnośląskie | Bardo [miasto w gminie miejsko-wiejskiej] | 073470/2024/O04R03 - Grupa III |  |  |  | stacje SN/SN | linie kablowe SN | stacje SN/SN | 2026 | 2026 |  | X | 0 | X | 0 | 0 | 0 | 0 | 0 | 0 | 0 | 0 | 0 | 0 | 0 | 0 | 0 | 0 | 0
WB/002928/24 | Dolnośląskie | Stoszowice [gmina wiejska] | 088323/2024/O04R03 - Grupa III |  |  |  | linie napowietrzne SN |  | linie napowietrzne SN | 2026 | 2026 |  | X | X | X | 0 | 0 | 0 | 0 | 0 | 0 | 0 | 0 | 0 | 0 | 0 | 0 | 0 | 0 | 0
WB/002929/24 | Dolnośląskie | Marcinowice [gmina wiejska] | 123739/2022/O04R02 - Grupa III |  |  |  | stacje SN/SN | linie kablowe SN stacje SN/SN | stacje SN/SN | 2026 | 2026 |  | X | 0 | 0 | 0 | 0 | 0 | 0 | 0 | 0 | 0 | 0 | 0 | 0 | 0 | 0 | 0 | 0 | 0
WB/002932/24 | Dolnośląskie | Strzegom [obszar wiejski w gminie miejsko-wiejskiej] | 072984/2024/O04R02 - Grupa III |  |  |  | stacje SN/nN stacje SN/SN | linie kablowe SN stacje SN/SN | stacje SN/SN | 2026 | 2026 |  | X | 0 | 0 | 0 | 0 | 0 | 0 | 0 | 0 | 0 | 0 | 0 | 0 | 0 | 0 | 0 | 0 | 0
WB/003231/24 | Dolnośląskie | Szczawno-Zdrój [gmina miejska] | 084473/2024/O04R01 - Grupa III |  |  |  | stacje SN/SN | linie kablowe SN | stacje SN/SN | 2026 | 2026 |  | X | X | X | 0 | 0 | 0 | 0 | 0 | 0 | 0 | 0 | 0 | 0 | 0 | 0 | 0 | 0 | 0
WB/003232/24 | Dolnośląskie | Szczawno-Zdrój [gmina miejska] | 084474/2024/O04R01 - Grupa III |  |  |  | stacje SN/SN | linie kablowe SN | stacje SN/SN | 2026 | 2026 |  | X | 0 | 0 | 0 | 0 | 0 | 0 | 0 | 0 | 0 | 0 | 0 | 0 | 0 | 0 | 0 | 0 | 0
WB/003372/23 | Dolnośląskie | Pieszyce [miasto w gminie miejsko-wiejskiej] | 068798/2023/O04R03 - Grupa III |  |  |  | stacje SN/SN | linie kablowe SN | stacje SN/SN Telekomunikacja | 2026 | 2026 |  | 0 | 0 | 0 | 0 | 0 | X | 0 | 0 | 0 | 0 | 0 | 0 | 0 | 0 | 0 | 0 | 0 | 0
WB/003398/24 | Dolnośląskie | Ząbkowice Śląskie [miasto w gminie miejsko-wiejskiej] | 095692/2024/O04R03 - Grupa III |  |  |  |  | linie kablowe SN |  | 2026 | 2026 |  | X | X | X | 0 | 0 | 0 | 0 | 0 | 0 | 0 | 0 | 0 | 0 | 0 | 0 | 0 | 0 | 0
WR/000015/22 | Dolnośląskie | Wrocław [gmina miejska] | 053112/2021/O05R01 - Grupa III |  |  |  | stacje SN/SN | linie kablowe SN | stacje SN/SN | 2026 | 2026 |  | X | X | 0 | 0 | 0 | 0 | 0 | 0 | 0 | 0 | 0 | 0 | 0 | 0 | 0 | 0 | 0 | 0
WR/000070/24 | Dolnośląskie | Prusice [miasto w gminie miejsko-wiejskiej] | 129489/2022/O05R02 - Grupa III |  |  |  | stacje SN/SN | linie kablowe SN stacje SN/SN | stacje SN/SN | 2027 | 2027 |  | X | X | 0 | 0 | 0 | 0 | 0 | 0 | 0 | 0 | 0 | 0 | 0 | 0 | 0 | 0 | 0 | 0
WR/000271/24 | Dolnośląskie | Twardogóra [miasto w gminie miejsko-wiejskiej] | 106056/2023/O05R03 - Grupa III |  |  |  | stacje SN/SN |  |  | 2027 | 2027 |  | X | 0 | 0 | 0 | 0 | 0 | 0 | 0 | 0 | 0 | 0 | 0 | 0 | 0 | 0 | 0 | 0 | 0
WR/000287/24 | Dolnośląskie | Oleśnica [gmina miejska] | 128683/2023/O05R03 - Grupa III |  |  |  | linie napowietrzne SN |  |  | 2027 | 2027 |  | X | 0 | 0 | 0 | 0 | 0 | 0 | 0 | 0 | 0 | 0 | 0 | 0 | 0 | 0 | 0 | 0 | 0
WR/000334/24 | Dolnośląskie | Jelcz-Laskowice [miasto w gminie miejsko-wiejskiej] | 089705/2023/O05R03 - Grupa III |  |  |  | stacje SN/SN | linie kablowe SN | stacje SN/SN | 2027 | 2027 |  | 0 | 0 | 0 | 0 | X | X | 0 | 0 | 0 | 0 | 0 | 0 | 0 | 0 | 0 | 0 | 0 | 0
WR/000359/24 | Dolnośląskie | Wrocław [gmina miejska] | 130942/2023/O05R01 - Grupa III |  |  |  | linie napowietrzne SN stacje SN/nN |  |  | 2027 | 2027 |  | X | X | X | 0 | 0 | 0 | 0 | 0 | 0 | 0 | 0 | 0 | 0 | 0 | 0 | 0 | 0 | 0
WR/000409/24 | Dolnośląskie | Długołęka [gmina wiejska] | 002052/2024/O05R03 - Grupa III |  |  |  | stacje SN/nN |  |  | 2027 | 2027 |  | 0 | 0 | 0 | X | 0 | 0 | 0 | 0 | 0 | 0 | 0 | 0 | 0 | 0 | 0 | 0 | 0 | 0
WR/000423/24 | Dolnośląskie | Wrocław [gmina miejska] | 041615/2023/O05R01 - Grupa III |  |  |  | linie napowietrzne SN | linie napowietrzne SN |  | 2027 | 2027 |  | X | 0 | 0 | 0 | 0 | 0 | 0 | 0 | 0 | 0 | 0 | 0 | 0 | 0 | 0 | 0 | 0 | 0
WR/000498/24 | Dolnośląskie | Wisznia Mała [gmina wiejska] | 125486/2023/O05R02 - Grupa III |  |  |  |  | stacje SN/SN |  | 2027 | 2027 |  | X | X | X | 0 | 0 | 0 | 0 | 0 | 0 | 0 | 0 | 0 | 0 | 0 | 0 | 0 | 0 | 0
WR/000534/24 | Dolnośląskie | Domaniów [gmina wiejska] | 005340/2024/O05R04 - Grupa III |  |  |  | stacje SN/SN | linie kablowe SN stacje SN/SN | stacje SN/SN | 2027 | 2027 |  | X | 0 | 0 | 0 | 0 | 0 | 0 | 0 | 0 | 0 | 0 | 0 | 0 | 0 | 0 | 0 | 0 | 0
WR/000556/24 | Dolnośląskie | Oleśnica [gmina wiejska] | 058511/2023/O05R03 - Grupa III |  |  |  | stacje SN/SN | linie kablowe SN | stacje SN/SN | 2027 | 2027 |  | 0 | X | 0 | 0 | 0 | 0 | 0 | 0 | 0 | 0 | 0 | 0 | 0 | 0 | 0 | 0 | 0 | 0
WR/000794/24 | Dolnośląskie | Oława [gmina miejska] | 089088/2023/O05R04 - Grupa III |  |  |  | stacje SN/SN | linie kablowe SN stacje SN/SN | stacje SN/SN | 2027 | 2027 |  | 0 | 0 | 0 | 0 | X | 0 | 0 | 0 | 0 | 0 | 0 | 0 | 0 | 0 | 0 | 0 | 0 | 0
WR/001046/24 | Dolnośląskie | Oleśnica [gmina wiejska] | 014700/2024/O05R03 - Grupa III |  |  |  | linie napowietrzne SN |  |  | 2027 | 2027 |  | 0 | 0 | 0 | X | 0 | 0 | 0 | 0 | 0 | 0 | 0 | 0 | 0 | 0 | 0 | 0 | 0 | 0
WR/001300/24 | Dolnośląskie | Wisznia Mała [gmina wiejska] | 131911/2023/O05R02 - Grupa III |  |  |  | stacje SN/SN | linie kablowe SN | stacje SN/SN | 2027 | 2027 |  | X | 0 | 0 | 0 | 0 | 0 | 0 | 0 | 0 | 0 | 0 | 0 | 0 | 0 | 0 | 0 | 0 | 0
WR/001301/24 | Dolnośląskie | Wołów [miasto w gminie miejsko-wiejskiej] | 093827/2022/O05R02 - Grupa III |  |  |  | stacje SN/SN | linie kablowe SN | stacje SN/SN | 2027 | 2027 |  | 0 | 0 | 0 | X | X | 0 | 0 | 0 | 0 | 0 | 0 | 0 | 0 | 0 | 0 | 0 | 0 | 0
WR/001302/24 | Dolnośląskie | Wrocław [gmina miejska] | 003956/2024/O05R01 - Grupa III |  |  |  | stacje SN/SN | linie kablowe SN | stacje SN/SN | 2028 | 2028 |  | X | 0 | 0 | 0 | 0 | 0 | 0 | 0 | 0 | 0 | 0 | 0 | 0 | 0 | 0 | 0 | 0 | 0
WR/001482/24 | Dolnośląskie | Długołęka [gmina wiejska] | 026563/2024/O05R03 - Grupa III |  |  |  | stacje SN/nN |  |  | 2028 | 2028 |  | X | 0 | 0 | 0 | 0 | 0 | 0 | 0 | 0 | 0 | 0 | 0 | 0 | 0 | 0 | 0 | 0 | 0
WR/001581/24 | Dolnośląskie | Wrocław [gmina miejska] | 027556/2024/O05R01 - Grupa III |  |  |  | stacje SN/SN | linie kablowe SN linie napowietrzne SN | stacje SN/SN | 2028 | 2028 |  | 0 | 0 | 0 | 0 | 0 | 0 | X | 0 | 0 | 0 | 0 | 0 | 0 | 0 | 0 | 0 | 0 | 0
WR/001582/24 | Dolnośląskie | Oława [gmina miejska] | 015223/2024/O05R04 - Grupa III |  |  |  | stacje SN/SN |  |  | 2028 | 2028 |  | 0 | 0 | 0 | 0 | 0 | 0 | 0 | X | 0 | 0 | 0 | 0 | 0 | 0 | 0 | 0 | 0 | 0
WR/001592/24 | Dolnośląskie | Strzelin [obszar wiejski w gminie miejsko-wiejskiej] | 129663/2023/O05R04 - Grupa III |  |  |  | stacje SN/SN | linie kablowe SN stacje SN/SN | stacje SN/SN | 2028 | 2028 |  | X | 0 | 0 | 0 | 0 | 0 | 0 | 0 | 0 | 0 | 0 | 0 | 0 | 0 | 0 | 0 | 0 | 0
WR/001698/24 | Dolnośląskie | Miękinia [obszar wiejski w gminie miejsko-wiejskiej] | 022260/2024/O05R05 - Grupa III |  |  |  | stacje SN/SN | linie kablowe SN | stacje SN/SN | 2028 | 2028 |  | 0 | 0 | 0 | 0 | 0 | 0 | 0 | X | 0 | 0 | 0 | 0 | 0 | 0 | 0 | 0 | 0 | 0
WR/001699/24 | Dolnośląskie | Kostomłoty [gmina wiejska] | 011546/2024/O05R05 - Grupa III |  |  |  | stacje SN/SN | linie kablowe SN stacje SN/SN | linie kablowe SN stacje SN/SN Telekomunikacja | 2028 | 2028 |  | X | 0 | 0 | 0 | 0 | 0 | 0 | 0 | 0 | 0 | 0 | 0 | 0 | 0 | 0 | 0 | 0 | 0
WR/001706/24 | Dolnośląskie | Czernica [gmina wiejska] | 118195/2023/O05R03 - Grupa III |  |  |  | stacje SN/nN | linie kablowe SN stacje SN/nN |  | 2028 | 2028 |  | 0 | X | X | 0 | 0 | 0 | 0 | 0 | 0 | 0 | 0 | 0 | 0 | 0 | 0 | 0 | 0 | 0
WR/001766/24 | Dolnośląskie | Wisznia Mała [gmina wiejska] | 035166/2024/O05R02 - Grupa III |  |  |  | stacje SN/SN |  |  | 2028 | 2028 |  | 0 | 0 | 0 | X | 0 | 0 | 0 | 0 | 0 | 0 | 0 | 0 | 0 | 0 | 0 | 0 | 0 | 0
WR/001904/24 | Dolnośląskie | Miękinia [obszar wiejski w gminie miejsko-wiejskiej] | 031188/2024/O05R05 - Grupa III |  |  |  | stacje SN/SN | linie kablowe SN | stacje SN/SN | 2028 | 2028 |  | 0 | X | X | 0 | 0 | 0 | 0 | 0 | 0 | 0 | 0 | 0 | 0 | 0 | 0 | 0 | 0 | 0
WR/002049/24 | Dolnośląskie | Domaniów [gmina wiejska] | 012156/2023/O05R04 - Grupa III |  |  |  | stacje SN/SN | linie kablowe SN | stacje SN/SN | 2028 | 2028 |  | 0 | 0 | 0 | 0 | 0 | 0 | X | 0 | 0 | 0 | 0 | 0 | 0 | 0 | 0 | 0 | 0 | 0
WR/002146/24 | Dolnośląskie | Długołęka [gmina wiejska] | 041630/2024/O05R03 - Grupa III |  |  |  | linie napowietrzne SN |  |  | 2028 | 2028 |  | 0 | 0 | 0 | 0 | X | 0 | 0 | 0 | 0 | 0 | 0 | 0 | 0 | 0 | 0 | 0 | 0 | 0
WR/002168/23 | Dolnośląskie | Wrocław [gmina miejska] | 040409/2023/O05R01 - Grupa III |  |  |  | stacje SN/SN | linie kablowe SN stacje SN/SN | stacje SN/SN | 2027 | 2027 |  | 0 | 0 | 0 | 0 | X | 0 | 0 | 0 | 0 | 0 | 0 | 0 | 0 | 0 | 0 | 0 | 0 | 0
WR/002172/24 | Dolnośląskie | Kobierzyce [gmina wiejska] | 040847/2024/O05R01 - Grupa III |  |  |  | stacje SN/SN | linie kablowe SN | stacje SN/SN | 2028 | 2028 |  | 0 | 0 | 0 | X | X | 0 | 0 | 0 | 0 | 0 | 0 | 0 | 0 | 0 | 0 | 0 | 0 | 0
WR/002198/24 | Dolnośląskie | Wrocław [gmina miejska] | 027999/2023/O05R01 - Grupa III |  |  |  | stacje SN/SN | linie kablowe SN | stacje SN/SN Telekomunikacja | 2028 | 2028 |  | 0 | 0 | 0 | 0 | 0 | 0 | X | X | X | 0 | 0 | 0 | 0 | 0 | 0 | 0 | 0 | 0
WR/002301/24 | Dolnośląskie | Wrocław [gmina miejska] | 123669/2023/O05R01 - Grupa III |  |  |  |  | linie napowietrzne SN | linie napowietrzne SN | 2028 | 2028 |  | 0 | 0 | 0 | X | X | X | 0 | 0 | 0 | 0 | 0 | 0 | 0 | 0 | 0 | 0 | 0 | 0
WR/002302/24 | Dolnośląskie | Wisznia Mała [gmina wiejska] | 117575/2022/O05R02 - Grupa III |  |  |  | linie napowietrzne SN |  |  | 2028 | 2028 |  | 0 | 0 | 0 | X | 0 | 0 | 0 | 0 | 0 | 0 | 0 | 0 | 0 | 0 | 0 | 0 | 0 | 0
WR/002310/24 | Dolnośląskie | Wrocław [gmina miejska] | 068518/2023/O05R01 - Grupa III |  |  |  | stacje SN/SN | linie kablowe SN | stacje SN/SN | 2028 | 2028 |  | 0 | 0 | 0 | X | X | X | 0 | 0 | 0 | 0 | 0 | 0 | 0 | 0 | 0 | 0 | 0 | 0
WR/002359/24 | Dolnośląskie | Wrocław [gmina miejska] | 056297/2024/O05R01 - Grupa III | [5 empty] | stacje WN/SN transformatory | 2028 | 2028 |  | 0 | 0 | 0 | 0 | X | 0 | 0 | 0 | 0 | 0 | 0 | 0 | 0 | 0 | 0 | 0 | 0 | 0
WR/002362/24 | Dolnośląskie | Strzelin [miasto w gminie miejsko-wiejskiej] | 045989/2024/O05R04 - Grupa III |  |  |  | stacje SN/SN | linie kablowe SN stacje SN/SN | stacje SN/SN | 2028 | 2028 |  | 0 | 0 | 0 | X | 0 | 0 | 0 | 0 | 0 | 0 | 0 | 0 | 0 | 0 | 0 | 0 | 0 | 0
WR/002403/24 | Dolnośląskie | Miękinia [obszar wiejski w gminie miejsko-wiejskiej] | 020717/2024/O05R05 - Grupa III |  |  |  | stacje SN/SN | linie kablowe SN | stacje SN/SN | 2028 | 2028 |  | 0 | 0 | 0 | X | X | 0 | 0 | 0 | 0 | 0 | 0 | 0 | 0 | 0 | 0 | 0 | 0 | 0
WR/002410/24 | Dolnośląskie | Oława [gmina miejska] | 049258/2024/O05R04 - Grupa III |  |  |  | stacje SN/SN | linie kablowe SN stacje SN/SN | stacje SN/SN | 2028 | 2028 |  | 0 | 0 | 0 | X | 0 | X | 0 | 0 | 0 | 0 | 0 | 0 | 0 | 0 | 0 | 0 | 0 | 0
WR/002437/24 | Dolnośląskie | Jordanów Śląski [gmina wiejska] | 053155/2024/O05R04 - Grupa III |  |  |  |  | linie kablowe SN |  | 2028 | 2028 |  | 0 | 0 | 0 | X | X | X | 0 | 0 | 0 | 0 | 0 | 0 | 0 | 0 | 0 | 0 | 0 | 0
WR/002500/24 | Dolnośląskie | Czernica [gmina wiejska] | 058793/2024/O05R03 - Grupa III |  |  |  | stacje SN/SN | linie kablowe SN | stacje SN/SN | 2028 | 2028 |  | 0 | 0 | 0 | X | X | 0 | 0 | 0 | 0 | 0 | 0 | 0 | 0 | 0 | 0 | 0 | 0 | 0
WR/002574/24 | Dolnośląskie | Wrocław [gmina miejska] | 064260/2024/O05R01 - Grupa III |  |  |  | linie napowietrzne SN | linie napowietrzne SN |  | 2028 | 2028 |  | 0 | 0 | 0 | X | 0 | 0 | 0 | 0 | 0 | 0 | 0 | 0 | 0 | 0 | 0 | 0 | 0 | 0
WR/002581/24 | Dolnośląskie | Oleśnica [gmina wiejska] | 044511/2023/O05R03 - Grupa III |  |  |  | linie napowietrzne SN |  |  | 2028 | 2028 |  | 0 | 0 | 0 | X | X | X | 0 | 0 | 0 | 0 | 0 | 0 | 0 | 0 | 0 | 0 | 0 | 0
WR/002602/24 | Dolnośląskie | Miękinia [obszar wiejski w gminie miejsko-wiejskiej] | 038395/2024/O05R05 - Grupa III |  |  |  | linie napowietrzne SN |  | linie napowietrzne SN | 2028 | 2028 |  | 0 | 0 | 0 | X | X | X | 0 | 0 | 0 | 0 | 0 | 0 | 0 | 0 | 0 | 0 | 0 | 0
WR/002605/24 | Dolnośląskie | Oława [gmina miejska] | 049651/2023/O05R04 - Grupa III |  |  |  | linie napowietrzne SN |  |  | 2028 | 2028 |  | 0 | 0 | 0 | 0 | 0 | 0 | X | X | X | 0 | 0 | 0 | 0 | 0 | 0 | 0 | 0 | 0
WR/002616/24 | Dolnośląskie | Żórawina [gmina wiejska] | 051996/2023/O05R04 - Grupa III |  |  |  | linie napowietrzne SN |  | linie napowietrzne SN | 2028 | 2028 |  | 0 | 0 | 0 | 0 | 0 | 0 | X | X | X | 0 | 0 | 0 | 0 | 0 | 0 | 0 | 0 | 0
WR/002648/24 | Dolnośląskie | Kąty Wrocławskie [miasto w gminie miejsko-wiejskiej] | 002557/2024/O05R05 - Grupa III |  |  |  | stacje SN/nN | linie kablowe SN stacje SN/nN |  | 2028 | 2028 |  | 0 | 0 | 0 | X | X | X | 0 | 0 | 0 | 0 | 0 | 0 | 0 | 0 | 0 | 0 | 0 | 0
WR/002649/24 | Dolnośląskie | Wrocław [gmina miejska] | 007408/2023/O05R01 - Grupa III |  |  |  | stacje SN/SN | linie kablowe SN linie napowietrzne SN stacje SN/SN | linie kablowe SN stacje SN/SN | 2028 | 2028 |  | 0 | 0 | 0 | X | X | X | 0 | 0 | 0 | 0 | 0 | 0 | 0 | 0 | 0 | 0 | 0 | 0
WR/002708/24 | Dolnośląskie | Siechnice [obszar wiejski w gminie miejsko-wiejskiej] | 063048/2024/O05R01 - Grupa III |  |  |  | stacje SN/SN | linie kablowe SN | stacje SN/SN | 2028 | 2028 |  | 0 | 0 | 0 | 0 | X | X | 0 | 0 | 0 | 0 | 0 | 0 | 0 | 0 | 0 | 0 | 0 | 0
WR/002797/24 | Dolnośląskie | Kobierzyce [gmina wiejska] | 052388/2022/O05R05 - Grupa III |  |  |  | stacje SN/SN | linie kablowe SN | stacje SN/SN | 2028 | 2028 |  | 0 | 0 | 0 | X | X | X | 0 | 0 | 0 | 0 | 0 | 0 | 0 | 0 | 0 | 0 | 0 | 0
WR/002877/24 | Dolnośląskie | Miękinia [obszar wiejski w gminie miejsko-wiejskiej] | 058329/2024/O05R05 - Grupa III |  |  |  | linie napowietrzne SN |  |  | 2028 | 2028 |  | 0 | 0 | 0 | 0 | X | 0 | 0 | 0 | 0 | 0 | 0 | 0 | 0 | 0 | 0 | 0 | 0 | 0
WR/002879/24 | Dolnośląskie | Miękinia [miasto w gminie miejsko-wiejskiej] | 054699/2024/O05R05 - Grupa III |  |  |  | stacje SN/SN | linie kablowe SN | stacje SN/SN | 2028 | 2028 |  | 0 | 0 | 0 | X | 0 | 0 | 0 | 0 | 0 | 0 | 0 | 0 | 0 | 0 | 0 | 0 | 0 | 0
WR/002893/23 | Dolnośląskie | Milicz [miasto w gminie miejsko-wiejskiej] | 057202/2023/O05R03 - Grupa III |  |  |  | stacje SN/SN | linie kablowe SN stacje SN/SN | stacje SN/SN | 2026 | 2026 |  | 0 | X | X | 0 | 0 | 0 | 0 | 0 | 0 | 0 | 0 | 0 | 0 | 0 | 0 | 0 | 0 | 0
WR/002915/24 | Dolnośląskie | Wrocław [gmina miejska] | 004958/2024/O05R01 - Grupa III |  |  |  | stacje SN/SN | linie kablowe SN | stacje SN/SN Telekomunikacja | 2028 | 2028 |  | 0 | 0 | 0 | X | 0 | 0 | 0 | 0 | 0 | 0 | 0 | 0 | 0 | 0 | 0 | 0 | 0 | 0
WR/003034/24 | Dolnośląskie | Wrocław [gmina miejska] | 075253/2024/O05R01 - Grupa III |  |  |  | stacje SN/SN | linie kablowe SN | stacje SN/SN | 2028 | 2028 |  | 0 | 0 | 0 | 0 | X | X | 0 | 0 | 0 | 0 | 0 | 0 | 0 | 0 | 0 | 0 | 0 | 0
WR/003043/24 | Dolnośląskie | Sobótka [obszar wiejski w gminie miejsko-wiejskiej] | 090961/2023/O05R05 - Grupa III |  |  |  | linie napowietrzne SN |  | linie napowietrzne SN | 2028 | 2028 |  | 0 | 0 | 0 | 0 | 0 | 0 | X | 0 | 0 | 0 | 0 | 0 | 0 | 0 | 0 | 0 | 0 | 0
WR/003149/23 | Dolnośląskie | Wrocław [gmina miejska] | 091988/2021/O05R01 - Grupa III |  |  |  | linie napowietrzne SN |  |  | 2026 | 2026 |  | X | 0 | 0 | 0 | 0 | 0 | 0 | 0 | 0 | 0 | 0 | 0 | 0 | 0 | 0 | 0 | 0 | 0
WR/003240/24 | Dolnośląskie | Wrocław [gmina miejska] | 044332/2024/O05R01 - Grupa III |  |  |  | stacje SN/SN | linie kablowe SN stacje SN/SN | stacje SN/SN | 2028 | 2028 |  | 0 | 0 | 0 | 0 | 0 | 0 | X | X | X | 0 | 0 | 0 | 0 | 0 | 0 | 0 | 0 | 0
WR/003243/24 | Dolnośląskie | Prusice [obszar wiejski w gminie miejsko-wiejskiej] | 076185/2024/O05R02 - Grupa III |  |  |  | stacje SN/SN |  |  | 2028 | 2028 |  | 0 | 0 | 0 | X | X | X | 0 | 0 | 0 | 0 | 0 | 0 | 0 | 0 | 0 | 0 | 0 | 0
WR/003246/24 | Dolnośląskie | Wrocław [gmina miejska] | 046588/2024/O05R01 - Grupa III |  |  |  | linie napowietrzne SN | linie napowietrzne SN |  | 2028 | 2028 |  | 0 | 0 | 0 | 0 | 0 | 0 | X | X | X | 0 | 0 | 0 | 0 | 0 | 0 | 0 | 0 | 0
WR/003300/24 | Dolnośląskie | Wrocław [gmina miejska] | 084225/2023/O05R01 - Grupa III |  |  |  | stacje WN/SN |  | stacje WN/SN | 2028 | 2028 |  | 0 | 0 | 0 | 0 | X | X | 0 | 0 | 0 | 0 | 0 | 0 | 0 | 0 | 0 | 0 | 0 | 0
WR/003335/24 | Dolnośląskie | Bierutów [obszar wiejski w gminie miejsko-wiejskiej] | 073500/2024/O05R03 - Grupa III | [5 empty] | linie kablowe SN Telekomunikacja | 2028 | 2028 |  | 0 | 0 | 0 | X | 0 | 0 | 0 | 0 | 0 | 0 | 0 | 0 | 0 | 0 | 0 | 0 | 0 | 0
WR/003337/24 | Dolnośląskie | Wrocław [gmina miejska] | 029464/2024/O05R01 - Grupa III |  |  |  | stacje SN/SN | linie kablowe SN stacje SN/SN | stacje SN/SN Telekomunikacja | 2028 | 2028 |  | 0 | 0 | 0 | X | X | 0 | 0 | 0 | 0 | 0 | 0 | 0 | 0 | 0 | 0 | 0 | 0 | 0
WR/003341/23 | Dolnośląskie | Czernica [gmina wiejska] | 039587/2023/O05R03 - Grupa III |  |  |  | stacje SN/SN | linie kablowe SN | stacje SN/SN | 2026 | 2026 |  | X | X | X | 0 | 0 | 0 | 0 | 0 | 0 | 0 | 0 | 0 | 0 | 0 | 0 | 0 | 0 | 0
WR/003348/23 | Dolnośląskie | Kąty Wrocławskie [obszar wiejski w gminie miejsko-wiejskiej] | 079057/2023/O05R05 - Grupa III |  |  |  | linie napowietrzne SN |  |  | 2026 | 2026 |  | X | 0 | 0 | 0 | 0 | 0 | 0 | 0 | 0 | 0 | 0 | 0 | 0 | 0 | 0 | 0 | 0 | 0
WR/003523/23 | Dolnośląskie | Wrocław [gmina miejska] | UP/044733/2023/O05R01 - Grupa III |  |  |  | stacje SN/SN | linie kablowe SN stacje SN/SN | stacje SN/SN Telekomunikacja | 2028 | 2028 |  | 0 | 0 | 0 | 0 | 0 | 0 | 0 | X | 0 | 0 | 0 | 0 | 0 | 0 | 0 | 0 | 0 | 0
WR/003557/24 | Dolnośląskie | Kondratowice [gmina wiejska] | 077594/2024/O05R04 - Grupa III |  |  |  | stacje SN/SN | linie kablowe SN stacje SN/SN | stacje SN/SN | 2029 | 2029 |  | 0 | 0 | 0 | X | X | 0 | 0 | 0 | 0 | 0 | 0 | 0 | 0 | 0 | 0 | 0 | 0 | 0
WR/003561/24 | Dolnośląskie | Jelcz-Laskowice [miasto w gminie miejsko-wiejskiej] | 126434/2023/O05R03 - Grupa III |  |  |  | stacje SN/SN | linie kablowe SN stacje SN/SN | stacje SN/SN Telekomunikacja | 2028 | 2028 |  | 0 | 0 | 0 | 0 | 0 | 0 | X | X | X | 0 | 0 | 0 | 0 | 0 | 0 | 0 | 0 | 0
WR/003587/23 | Dolnośląskie | Długołęka [gmina wiejska] | 091878/2023/O05R03 - Grupa III |  |  |  | stacje SN/SN | linie kablowe SN linie napowietrzne SN | stacje SN/SN | 2026 | 2026 |  | X | X | X | 0 | 0 | 0 | 0 | 0 | 0 | 0 | 0 | 0 | 0 | 0 | 0 | 0 | 0 | 0
WR/003636/24 | Dolnośląskie | Środa Śląska [miasto w gminie miejsko-wiejskiej] | 070717/2024/O05R05 - Grupa III |  |  |  | linie napowietrzne SN |  | linie napowietrzne SN | 2028 | 2028 |  | 0 | 0 | 0 | X | X | X | 0 | 0 | 0 | 0 | 0 | 0 | 0 | 0 | 0 | 0 | 0 | 0
WR/003651/23 | Dolnośląskie | Miękinia [obszar wiejski w gminie miejsko-wiejskiej] | 080615/2023/O05R05 - Grupa III |  |  |  | linie napowietrzne SN |  |  | 2026 | 2026 |  | X | 0 | 0 | 0 | 0 | 0 | 0 | 0 | 0 | 0 | 0 | 0 | 0 | 0 | 0 | 0 | 0 | 0
WR/003651/24 | Dolnośląskie | Kobierzyce [gmina wiejska] | 062159/2024/O05R05 - Grupa III |  |  |  | stacje SN/SN | linie kablowe SN linie napowietrzne SN stacje SN/SN | stacje SN/SN | 2028 | 2028 |  | 0 | 0 | 0 | 0 | 0 | 0 | X | 0 | 0 | 0 | 0 | 0 | 0 | 0 | 0 | 0 | 0 | 0
WR/003661/23 | Dolnośląskie | Bierutów [obszar wiejski w gminie miejsko-wiejskiej] | 083256/2023/O05R03 - Grupa III |  |  |  | stacje SN/nN | linie kablowe SN stacje SN/nN |  | 2026 | 2026 |  | 0 | X | 0 | 0 | 0 | 0 | 0 | 0 | 0 | 0 | 0 | 0 | 0 | 0 | 0 | 0 | 0 | 0
WR/003697/24 | Dolnośląskie | Wrocław [gmina miejska] | 069882/2024/O05R01 - Grupa III |  |  |  | linie napowietrzne SN |  |  | 2028 | 2028 |  | 0 | 0 | 0 | X | X | X | 0 | 0 | 0 | 0 | 0 | 0 | 0 | 0 | 0 | 0 | 0 | 0
WR/003712/24 | Dolnośląskie | Kąty Wrocławskie [obszar wiejski w gminie miejsko-wiejskiej] | 111403/2022/O05R05 - Grupa III |  |  |  | linie napowietrzne SN |  | linie napowietrzne SN | 2028 | 2028 |  | 0 | 0 | 0 | X | X | X | 0 | 0 | 0 | 0 | 0 | 0 | 0 | 0 | 0 | 0 | 0 | 0
WR/003720/24 | Dolnośląskie | Długołęka [gmina wiejska] | 054659/2024/O05R03 - Grupa III |  |  |  | stacje SN/SN | linie kablowe SN stacje SN/SN | stacje SN/SN | 2028 | 2028 |  | 0 | 0 | 0 | 0 | X | X | 0 | 0 | 0 | 0 | 0 | 0 | 0 | 0 | 0 | 0 | 0 | 0
WR/003743/24 | Dolnośląskie | Wrocław [gmina miejska] | 040477/2024/O05R01 - Grupa III |  |  |  | stacje SN/SN |  |  | 2028 | 2028 |  | 0 | 0 | 0 | X | 0 | 0 | 0 | 0 | 0 | 0 | 0 | 0 | 0 | 0 | 0 | 0 | 0 | 0
WR/003777/24 | Dolnośląskie | Wrocław [gmina miejska] | 067017/2023/O05R01 - Grupa III |  |  |  | linie napowietrzne SN |  |  | 2028 | 2028 |  | 0 | 0 | 0 | X | X | X | 0 | 0 | 0 | 0 | 0 | 0 | 0 | 0 | 0 | 0 | 0 | 0
WR/003831/23 | Dolnośląskie | Oleśnica [gmina miejska] | 098337/2023/O05R03 - Grupa III |  |  |  | linie napowietrzne SN |  |  | 2026 | 2026 |  | 0 | X | 0 | 0 | 0 | 0 | 0 | 0 | 0 | 0 | 0 | 0 | 0 | 0 | 0 | 0 | 0 | 0
WR/003927/24 | Dolnośląskie | Wrocław [gmina miejska] | 084201/2022/O05R01 - Grupa III |  |  |  | stacje SN/SN | linie kablowe SN | stacje SN/SN | 2028 | 2028 |  | 0 | 0 | 0 | X | X | X | 0 | 0 | 0 | 0 | 0 | 0 | 0 | 0 | 0 | 0 | 0 | 0
WR/003968/23 | Dolnośląskie | Oława [gmina wiejska] | 072483/2023/O05R04 - Grupa III |  |  |  | linie napowietrzne SN |  |  | 2026 | 2026 |  | X | 0 | 0 | 0 | 0 | 0 | 0 | 0 | 0 | 0 | 0 | 0 | 0 | 0 | 0 | 0 | 0 | 0
WR/003985/23 | Dolnośląskie | Wrocław [gmina miejska] | 115831/2022/O05R01 - Grupa III |  |  |  | stacje SN/SN | linie kablowe SN | stacje SN/SN Telekomunikacja | 2026 | 2026 |  | X | 0 | 0 | 0 | 0 | 0 | 0 | 0 | 0 | 0 | 0 | 0 | 0 | 0 | 0 | 0 | 0 | 0
WR/004135/24 | Dolnośląskie | Miękinia [obszar wiejski w gminie miejsko-wiejskiej] | 069304/2024/O05R05 - Grupa III |  |  |  | stacje SN/SN | linie kablowe SN | linie kablowe SN linie napowietrzne SN stacje SN/nN stacje SN/SN Telekomunikacja | 2029 | 2029 |  | 0 | 0 | 0 | X | 0 | 0 | 0 | 0 | 0 | 0 | 0 | 0 | 0 | 0 | 0 | 0 | 0 | 0
WR/004145/24 | Dolnośląskie | Oława [gmina miejska] | 083526/2024/O05R04 - Grupa III |  |  |  | linie napowietrzne SN |  |  | 2029 | 2029 |  | 0 | 0 | 0 | X | 0 | 0 | 0 | 0 | 0 | 0 | 0 | 0 | 0 | 0 | 0 | 0 | 0 | 0
WR/004174/24 | Dolnośląskie | Oława [gmina wiejska] | 034330/2024/O05R04 - Grupa III |  |  |  | stacje SN/SN | linie kablowe SN | stacje SN/SN Telekomunikacja | 2029 | 2029 |  | 0 | 0 | 0 | X | 0 | 0 | 0 | 0 | 0 | 0 | 0 | 0 | 0 | 0 | 0 | 0 | 0 | 0
WR/004178/24 | Dolnośląskie | Długołęka [gmina wiejska] | 081710/2024/O05R03 - Grupa III |  |  |  | stacje SN/SN | linie kablowe SN | stacje SN/SN | 2029 | 2029 |  | 0 | 0 | 0 | X | X | X | 0 | 0 | 0 | 0 | 0 | 0 | 0 | 0 | 0 | 0 | 0 | 0
WR/004215/24 | Dolnośląskie | Siechnice [obszar wiejski w gminie miejsko-wiejskiej] | 074366/2024/O05R01 - Grupa III |  |  |  | linie napowietrzne SN | linie napowietrzne SN |  | 2029 | 2029 |  | 0 | 0 | 0 | X | 0 | 0 | 0 | 0 | 0 | 0 | 0 | 0 | 0 | 0 | 0 | 0 | 0 | 0
WR/004259/24 | Dolnośląskie | Wrocław [gmina miejska] | 028361/2023/O05R01 - Grupa III |  |  |  | linie napowietrzne SN |  | linie napowietrzne SN | 2029 | 2029 |  | 0 | 0 | 0 | X | X | X | 0 | 0 | 0 | 0 | 0 | 0 | 0 | 0 | 0 | 0 | 0 | 0
WR/004542/24 | Dolnośląskie | Oborniki Śląskie [obszar wiejski w gminie miejsko-wiejskiej] | 098920/2024/O05R02 - Grupa III |  |  |  | linie napowietrzne SN | linie napowietrzne SN |  | 2029 | 2029 |  | 0 | 0 | 0 | X | 0 | 0 | 0 | 0 | 0 | 0 | 0 | 0 | 0 | 0 | 0 | 0 | 0 | 0
WR/004549/23 | Dolnośląskie | Kobierzyce [gmina wiejska] | 094866/2023/O05R05 - Grupa III |  |  |  | stacje SN/SN | linie kablowe SN | stacje SN/SN | 2027 | 2027 |  | X | 0 | 0 | 0 | 0 | 0 | 0 | 0 | 0 | 0 | 0 | 0 | 0 | 0 | 0 | 0 | 0 | 0
WR/004590/23 | Dolnośląskie | Długołęka [gmina wiejska] | 115905/2023/O05R03 - Grupa III |  |  |  | stacje SN/nN |  |  | 2027 | 2027 |  | 0 | X | 0 | 0 | 0 | 0 | 0 | 0 | 0 | 0 | 0 | 0 | 0 | 0 | 0 | 0 | 0 | 0
WR/004632/23 | Dolnośląskie | Oleśnica [gmina wiejska] | 116331/2023/O05R03 - Grupa III |  |  |  | stacje SN/nN | linie kablowe SN stacje SN/nN |  | 2027 | 2027 |  | 0 | X | 0 | 0 | 0 | 0 | 0 | 0 | 0 | 0 | 0 | 0 | 0 | 0 | 0 | 0 | 0 | 0
WR/004633/23 | Dolnośląskie | Wrocław [gmina miejska] | 011651/2023/O05R01 - Grupa III |  |  |  | stacje SN/SN |  | linie kablowe SN stacje SN/SN Telekomunikacja | 2027 | 2027 |  | 0 | 0 | X | 0 | 0 | 0 | 0 | 0 | 0 | 0 | 0 | 0 | 0 | 0 | 0 | 0 | 0 | 0
WR/004634/23 | Dolnośląskie | Kąty Wrocławskie [miasto w gminie miejsko-wiejskiej] | 103915/2023/O05R05 - Grupa III |  |  |  | linie napowietrzne SN | linie napowietrzne nN |  | 2027 | 2027 |  | 0 | 0 | 0 | 0 | X | X | 0 | 0 | 0 | 0 | 0 | 0 | 0 | 0 | 0 | 0 | 0 | 0
WR/004774/23 | Dolnośląskie | Długołęka [gmina wiejska] | 115399/2023/O05R03 - Grupa III |  |  |  | stacje SN/SN | linie kablowe SN | stacje SN/SN | 2027 | 2027 |  | 0 | X | 0 | 0 | 0 | 0 | 0 | 0 | 0 | 0 | 0 | 0 | 0 | 0 | 0 | 0 | 0 | 0
WR/004857/23 | Dolnośląskie | Żórawina [gmina wiejska] | 142603/2022/O05R04 - Grupa III |  |  |  | linie napowietrzne SN |  |  | 2027 | 2027 |  | 0 | 0 | 0 | 0 | X | X | 0 | 0 | 0 | 0 | 0 | 0 | 0 | 0 | 0 | 0 | 0 | 0
BB/000095/25 | Śląskie | Bielsko-Biała [gmina miejska] | 109632/2024/O06R01 - Grupa III |  |  |  |  | linie kablowe SN |  | 2028 | 2028 |  | 0 | 0 | 0 | 0 | 0 | 0 | 0 | X | 0 | 0 | 0 | 0 | 0 | 0 | 0 | 0 | 0 | 0
BB/000098/25 | Śląskie | Jasienica [gmina wiejska] | 119986/2024/O06R01 - Grupa III |  |  |  |  | linie kablowe SN | stacje SN/SN | 2028 | 2028 |  | 0 | 0 | 0 | 0 | 0 | 0 | 0 | X | X | 0 | 0 | 0 | 0 | 0 | 0 | 0 | 0 | 0
BB/000433/25 | Śląskie | Bielsko-Biała [gmina miejska] | 106093/2024/O06R01 - Grupa III |  |  |  | stacje SN/SN | linie kablowe SN linie napowietrzne SN |  | 2028 | 2028 |  | 0 | 0 | 0 | 0 | 0 | 0 | X | X | 0 | 0 | 0 | 0 | 0 | 0 | 0 | 0 | 0 | 0
BB/000434/25 | Małopolskie | Mucharz [gmina wiejska] | 112933/2024/O06R03 - Grupa III |  |  |  |  | linie kablowe SN | stacje SN/SN | 2027 | 2027 |  | 0 | 0 | 0 | 0 | X | X | 0 | 0 | 0 | 0 | 0 | 0 | 0 | 0 | 0 | 0 | 0 | 0
BB/000444/25 | Małopolskie | Wadowice [obszar wiejski w gminie miejsko-wiejskiej] | 127344/2022/O06R03 - Grupa III |  |  |  |  | linie kablowe SN linie napowietrzne SN | stacje SN/SN | 2028 | 2028 |  | 0 | 0 | 0 | 0 | 0 | 0 | 0 | X | X | 0 | 0 | 0 | 0 | 0 | 0 | 0 | 0 | 0
BB/000445/25 | Małopolskie | Wadowice [obszar wiejski w gminie miejsko-wiejskiej] | 127331/2022/O06R03 - Grupa III |  |  |  |  | linie kablowe SN |  | 2028 | 2028 |  | 0 | 0 | 0 | 0 | 0 | 0 | 0 | X | 0 | 0 | 0 | 0 | 0 | 0 | 0 | 0 | 0 | 0
BB/001056/25 | Śląskie | Bielsko-Biała [gmina miejska] | 109496/2024/O06R01 - Grupa III |  |  |  |  | linie kablowe SN stacje SN/nN transformatory | linie kablowe nN linie kablowe SN stacje SN/SN | 2028 | 2028 |  | 0 | 0 | 0 | 0 | 0 | 0 | 0 | X | X | 0 | 0 | 0 | 0 | 0 | 0 | 0 | 0 | 0
BB/001110/25 | Śląskie | Łodygowice [gmina wiejska] | 008382/2025/O06R04 - Grupa III |  |  |  |  | linie napowietrzne SN |  | 2028 | 2028 |  | 0 | 0 | 0 | 0 | 0 | 0 | 0 | X | 0 | 0 | 0 | 0 | 0 | 0 | 0 | 0 | 0 | 0
BB/004040/20 | Śląskie | Wisła [gmina miejska] | 013088/2019/O06R02 - Grupa III |  |  |  | linie napowietrzne SN |  | stacje SN/SN | 2027 | 2027 |  | 0 | 0 | 0 | X | 0 | X | 0 | 0 | 0 | 0 | 0 | 0 | 0 | 0 | 0 | 0 | 0 | 0
BB/009466/24 | Śląskie | Jasienica [gmina wiejska] | 094683/2024/O06R01 - Grupa III |  |  |  | stacje SN/SN | linie kablowe SN |  | 2027 | 2027 |  | 0 | 0 | 0 | X | X | 0 | 0 | 0 | 0 | 0 | 0 | 0 | 0 | 0 | 0 | 0 | 0 | 0
BB/009467/24 | Śląskie | Ustroń [gmina miejska] | 084611/2023/O06R02 - Grupa III |  |  |  | linie napowietrzne SN |  |  | 2026 | 2026 |  | X | 0 | 0 | 0 | 0 | 0 | 0 | 0 | 0 | 0 | 0 | 0 | 0 | 0 | 0 | 0 | 0 | 0
BB/009896/24 | Małopolskie | Wadowice [miasto w gminie miejsko-wiejskiej] | 108472/2024/O06R03 - Grupa III |  |  |  |  | linie kablowe SN |  | 2027 | 2027 |  | 0 | 0 | 0 | 0 | X | 0 | 0 | 0 | 0 | 0 | 0 | 0 | 0 | 0 | 0 | 0 | 0 | 0
BD/000129/25 | Śląskie | Sosnowiec [gmina miejska] | 080801/2024/O07R02 - Grupa III |  |  |  | stacje SN/SN | linie kablowe SN | stacje SN/nN stacje SN/SN | 2027 | 2027 |  | 0 | 0 | 0 | X | X | X | 0 | 0 | 0 | 0 | 0 | 0 | 0 | 0 | 0 | 0 | 0 | 0
BD/000270/25 | Śląskie | Ogrodzieniec [miasto w gminie miejsko-wiejskiej] | 107726/2024/O07R07 - Grupa III |  |  |  | stacje SN/nN | linie kablowe SN stacje SN/nN |  | 2027 | 2027 |  | 0 | 0 | 0 | X | X | 0 | 0 | 0 | 0 | 0 | 0 | 0 | 0 | 0 | 0 | 0 | 0 | 0
BD/000350/25 | Śląskie | Sosnowiec [gmina miejska] | 128218/2024/O07R02 - Grupa III |  |  |  | stacje SN/SN | linie kablowe SN | stacje SN/SN | 2027 | 2027 |  | 0 | 0 | 0 | X | X | X | 0 | 0 | 0 | 0 | 0 | 0 | 0 | 0 | 0 | 0 | 0 | 0
GL/000111/25 | Śląskie | Zabrze [gmina miejska] | 128750/2024/O11R02 - Grupa III |  |  |  |  | linie kablowe SN | stacje SN/SN | 2027 | 2027 |  | 0 | 0 | 0 | 0 | X | X | 0 | 0 | 0 | 0 | 0 | 0 | 0 | 0 | 0 | 0 | 0 | 0
GL/000251/25 | Śląskie | Katowice [gmina miejska] | TDOGL/TBU/14624/20/JK/3551/175/OMP/21 - Grupa III |  |  |  |  | linie kablowe SN stacje SN/nN | stacje SN/SN | 2027 | 2027 |  | 0 | 0 | 0 | 0 | X | X | 0 | 0 | 0 | 0 | 0 | 0 | 0 | 0 | 0 | 0 | 0 | 0
GL/000279/25 | Śląskie | Bytom [gmina miejska] | 058023/2023/O11R03 - Grupa III |  |  |  |  | linie kablowe SN | stacje SN/SN | 2027 | 2027 |  | 0 | 0 | 0 | 0 | X | X | 0 | 0 | 0 | 0 | 0 | 0 | 0 | 0 | 0 | 0 | 0 | 0
GL/000287/25 | Śląskie | Gierałtowice [gmina wiejska] | 115991/2024/O11R01 - Grupa III |  |  |  | stacje SN/SN | linie kablowe SN |  | 2027 | 2027 |  | 0 | 0 | 0 | X | X | 0 | 0 | 0 | 0 | 0 | 0 | 0 | 0 | 0 | 0 | 0 | 0 | 0
GL/000292/25 | Śląskie | Katowice [gmina miejska] | 114651/2024/O11R07 - Grupa III |  |  |  |  | linie kablowe SN | stacje SN/SN | 2027 | 2027 |  | 0 | 0 | 0 | 0 | X | X | 0 | 0 | 0 | 0 | 0 | 0 | 0 | 0 | 0 | 0 | 0 | 0
GL/000373/19 | Śląskie | Gliwice [gmina miejska] | Przyłączenia imienne SN i nN |  |  |  | stacje SN/SN | linie kablowe SN |  | 2028 | 2032 |  | 0 | 0 | 0 | 0 | 0 | 0 | X | X | 0 | X | X | 0 | X | X | 0 | X | X | 0
GL/000386/25 | Śląskie | Mikołów [gmina miejska] | 116573/2024/O11R06, 118342/2024/O11R06, 058/OMP/15 - Grupa III |  |  |  |  | linie kablowe SN |  | 2027 | 2027 |  | 0 | 0 | 0 | 0 | X | 0 | 0 | 0 | 0 | 0 | 0 | 0 | 0 | 0 | 0 | 0 | 0 | 0
GL/000393/25 | Śląskie | Łaziska Górne [gmina miejska] | 112664/2024/O11R06 - Grupa III | [5 empty] | stacje SN/nN | 2026 | 2026 |  | 0 | 0 | X | 0 | 0 | 0 | 0 | 0 | 0 | 0 | 0 | 0 | 0 | 0 | 0 | 0 | 0 | 0
GL/000414/25 | Śląskie | Zabrze [gmina miejska] | 082528/2024/O11R02 - Grupa III | [5 empty] | stacje SN/SN | 2027 | 2027 |  | 0 | 0 | 0 | 0 | 0 | X | 0 | 0 | 0 | 0 | 0 | 0 | 0 | 0 | 0 | 0 | 0 | 0
GL/000946/25 | Śląskie | Zabrze [gmina miejska] | 054644/2024/O11R02 - Grupa III |  |  |  | stacje SN/nN |  |  | 2026 | 2026 |  | X | 0 | 0 | 0 | 0 | 0 | 0 | 0 | 0 | 0 | 0 | 0 | 0 | 0 | 0 | 0 | 0 | 0
GL/000954/25 | Śląskie | Katowice [gmina miejska] | 124436/2023/O11R07 - Grupa III |  |  |  |  | linie kablowe SN | stacje SN/nN | 2027 | 2027 |  | 0 | 0 | 0 | 0 | X | X | 0 | 0 | 0 | 0 | 0 | 0 | 0 | 0 | 0 | 0 | 0 | 0
GL/001226/25 | Śląskie | Pawłowice [gmina wiejska] | 103623/2024/O11R11 - Grupa III |  |  |  | linie napowietrzne SN |  |  | 2026 | 2026 |  | X | 0 | 0 | 0 | 0 | 0 | 0 | 0 | 0 | 0 | 0 | 0 | 0 | 0 | 0 | 0 | 0 | 0
GL/001227/25 | Śląskie | Bytom [gmina miejska] | 010462/2025/O11R03 - Grupa III |  |  |  |  | linie kablowe nN linie kablowe SN transformatory | stacje SN/SN | 2027 | 2027 |  | 0 | 0 | 0 | 0 | X | X | 0 | 0 | 0 | 0 | 0 | 0 | 0 | 0 | 0 | 0 | 0 | 0
GL/001228/25 | Śląskie | Mszana [gmina wiejska] | 022306/2023/O11R12 - Grupa III |  |  |  | linie napowietrzne SN |  |  | 2027 | 2027 |  | 0 | 0 | 0 | X | 0 | 0 | 0 | 0 | 0 | 0 | 0 | 0 | 0 | 0 | 0 | 0 | 0 | 0
GL/001231/25 | Śląskie | Gliwice [gmina miejska] | 122041/2024/O11R01 - Grupa III |  |  |  | stacje SN/SN | linie kablowe SN |  | 2027 | 2027 |  | 0 | 0 | 0 | X | X | 0 | 0 | 0 | 0 | 0 | 0 | 0 | 0 | 0 | 0 | 0 | 0 | 0
GL/005484/22 | Śląskie | Zabrze [gmina miejska] | 096855/2022/O11R02 - Grupa III |  |  |  | linie kablowe SN |  | stacje SN/SN | 2026 | 2026 |  | X | 0 | X | 0 | 0 | 0 | 0 | 0 | 0 | 0 | 0 | 0 | 0 | 0 | 0 | 0 | 0 | 0
JG/000192/25 | Dolnośląskie | Lwówek Śląski [obszar wiejski w gminie miejsko-wiejskiej] | 108042/2024/O01R02 - Grupa III |  |  |  | linie napowietrzne SN |  |  | 2026 | 2026 |  | X | 0 | 0 | 0 | 0 | 0 | 0 | 0 | 0 | 0 | 0 | 0 | 0 | 0 | 0 | 0 | 0 | 0
JG/000230/25 | Dolnośląskie | Jelenia Góra [gmina miejska] | 126151/2024/O01R01 - Grupa III |  |  |  | stacje SN/nN |  |  | 2026 | 2026 |  | X | 0 | 0 | 0 | 0 | 0 | 0 | 0 | 0 | 0 | 0 | 0 | 0 | 0 | 0 | 0 | 0 | 0
JG/000268/23 | Dolnośląskie | Podgórzyn [gmina wiejska] | 128231/2022/O01R01, 014116/2025/O01R01, 014121/2025/O01R01, 014128/2025/O01R01, 014132/2025/O01R01 - Grupa III |  |  |  | stacje SN/SN | linie kablowe SN |  | 2026 | 2026 |  | X | X | 0 | 0 | 0 | 0 | 0 | 0 | 0 | 0 | 0 | 0 | 0 | 0 | 0 | 0 | 0 | 0
JG/000270/25 | Dolnośląskie | Zgorzelec [gmina wiejska] | 024381/2023/O01R03 - Grupa III |  |  |  | linie napowietrzne SN |  |  | 2026 | 2026 |  | X | 0 | 0 | 0 | 0 | 0 | 0 | 0 | 0 | 0 | 0 | 0 | 0 | 0 | 0 | 0 | 0 | 0
JG/000339/25 | Dolnośląskie | Sulików [gmina wiejska] | 036827/2024/O01R03 - Grupa III |  |  |  | linie napowietrzne SN |  |  | 2026 | 2026 |  | X | 0 | 0 | 0 | 0 | 0 | 0 | 0 | 0 | 0 | 0 | 0 | 0 | 0 | 0 | 0 | 0 | 0
JG/000490/25 | Dolnośląskie | Podgórzyn [gmina wiejska] | 014116/2025/O01R01 - Grupa III |  |  |  | stacje SN/SN |  |  | 2026 | 2026 |  | X | 0 | 0 | 0 | 0 | 0 | 0 | 0 | 0 | 0 | 0 | 0 | 0 | 0 | 0 | 0 | 0 | 0
JG/000491/25 | Dolnośląskie | Podgórzyn [gmina wiejska] | 014121/2025/O01R01 - Grupa III |  |  |  | stacje SN/SN |  |  | 2026 | 2026 |  | X | 0 | 0 | 0 | 0 | 0 | 0 | 0 | 0 | 0 | 0 | 0 | 0 | 0 | 0 | 0 | 0 | 0
JG/000492/25 | Dolnośląskie | Podgórzyn [gmina wiejska] | 014128/2025/O01R01 - Grupa III |  |  |  | stacje SN/SN |  |  | 2026 | 2026 |  | X | 0 | 0 | 0 | 0 | 0 | 0 | 0 | 0 | 0 | 0 | 0 | 0 | 0 | 0 | 0 | 0 | 0
JG/000493/25 | Dolnośląskie | Podgórzyn [gmina wiejska] | 014132/2025/O01R01 - Grupa III |  |  |  | stacje SN/SN |  |  | 2026 | 2026 |  | X | 0 | 0 | 0 | 0 | 0 | 0 | 0 | 0 | 0 | 0 | 0 | 0 | 0 | 0 | 0 | 0 | 0
JG/000528/25 | Dolnośląskie | Podgórzyn [gmina wiejska] | 124290/2024/O01R01 - Grupa III |  |  |  |  | linie napowietrzne SN |  | 2026 | 2026 |  | 0 | X | 0 | 0 | 0 | 0 | 0 | 0 | 0 | 0 | 0 | 0 | 0 | 0 | 0 | 0 | 0 | 0
JG/000594/24 | Dolnośląskie | Świerzawa [obszar wiejski w gminie miejsko-wiejskiej] | 071749/2023/O01R01 - Grupa III |  |  |  | linie napowietrzne SN |  |  | 2026 | 2026 |  | X | 0 | 0 | 0 | 0 | 0 | 0 | 0 | 0 | 0 | 0 | 0 | 0 | 0 | 0 | 0 | 0 | 0
KR/000498/25 | Małopolskie | Zabierzów [gmina wiejska] | 085468/2023/O09R04 - Grupa III |  |  |  | stacje SN/nN |  | stacje SN/nN | 2029 | 2029 |  | 0 | 0 | 0 | 0 | 0 | 0 | 0 | 0 | 0 | X | 0 | X | 0 | 0 | 0 | 0 | 0 | 0
KR/000796/25 | Małopolskie | Stary Sącz [miasto w gminie miejsko-wiejskiej] | 117215/2024/O09R08 - Grupa III |  |  |  | linie napowietrzne SN |  |  | 2029 | 2029 |  | 0 | 0 | 0 | 0 | 0 | 0 | 0 | 0 | 0 | X | 0 | 0 | 0 | 0 | 0 | 0 | 0 | 0
KR/000846/25 | Małopolskie | Kraków [gmina miejska] | 119716/2024/O09R04 - Grupa III |  |  |  | stacje SN/SN | linie kablowe SN stacje SN/SN |  | 2029 | 2029 |  | 0 | 0 | 0 | 0 | 0 | 0 | 0 | 0 | 0 | X | X | 0 | 0 | 0 | 0 | 0 | 0 | 0
KR/001662/25 | Małopolskie | Skawina [obszar wiejski w gminie miejsko-wiejskiej] | 112460/2024/O09R03 - Grupa III |  |  |  | linie napowietrzne SN |  |  | 2029 | 2029 |  | 0 | 0 | 0 | 0 | 0 | 0 | 0 | 0 | 0 | X | 0 | 0 | 0 | 0 | 0 | 0 | 0 | 0
KR/001980/25 | Małopolskie | Wieliczka [obszar wiejski w gminie miejsko-wiejskiej] | 104652/2024/O09R03 - Grupa III |  |  |  | linie napowietrzne SN |  |  | 2029 | 2029 |  | 0 | 0 | 0 | 0 | 0 | 0 | 0 | 0 | 0 | X | 0 | 0 | 0 | 0 | 0 | 0 | 0 | 0
KR/002220/25 | Małopolskie | Kraków [gmina miejska] | 032930/2024/O09R02 - Grupa III |  |  |  | stacje SN/SN | linie kablowe SN | stacje SN/SN | 2029 | 2029 |  | 0 | 0 | 0 | 0 | 0 | 0 | 0 | 0 | 0 | X | X | X | 0 | 0 | 0 | 0 | 0 | 0
KR/002241/25 | Małopolskie | Zakopane [gmina miejska] | 101048/2024/O09R05 - Grupa III |  |  |  | stacje SN/SN | linie kablowe SN |  | 2029 | 2029 |  | 0 | 0 | 0 | 0 | 0 | 0 | 0 | 0 | 0 | X | X | 0 | 0 | 0 | 0 | 0 | 0 | 0
KR/003249/25 | Małopolskie | Radziemice [gmina wiejska] | 106371/2024/O09R02 - Grupa III |  |  |  | stacje SN/SN |  |  | 2029 | 2029 |  | 0 | 0 | 0 | 0 | 0 | 0 | 0 | 0 | 0 | X | 0 | 0 | 0 | 0 | 0 | 0 | 0 | 0
KR/003251/25 | Małopolskie | Kraków [gmina miejska] | 027011/2024/O09R04 - Grupa III |  |  |  | stacje SN/SN | linie kablowe SN | stacje SN/SN | 2029 | 2029 |  | 0 | 0 | 0 | 0 | 0 | 0 | 0 | 0 | 0 | X | X | X | 0 | 0 | 0 | 0 | 0 | 0
KR/004035/22 | Małopolskie | Kraków [gmina miejska] | 114972/2021/O09R03 - Grupa III |  |  |  | stacje SN/SN | linie kablowe SN stacje SN/SN | stacje SN/SN Telekomunikacja | 2024 | 2026 |  | X | X | X | 0 | 0 | 0 | 0 | 0 | 0 | 0 | 0 | 0 | 0 | 0 | 0 | 0 | 0 | 0
KR/004139/25 | Małopolskie | Muszyna [miasto w gminie miejsko-wiejskiej] | 055674/2024/O09R08 - Grupa III |  |  |  | stacje SN/SN | linie kablowe SN | stacje SN/SN | 2029 | 2029 |  | 0 | 0 | 0 | 0 | 0 | 0 | 0 | 0 | 0 | X | X | X | 0 | 0 | 0 | 0 | 0 | 0
KR/004729/25 | Małopolskie | Kraków [gmina miejska] | 037255/2024/O09R03 - Grupa III |  |  |  | stacje SN/SN | linie kablowe SN stacje SN/SN | stacje SN/SN | 2029 | 2029 |  | 0 | 0 | 0 | 0 | 0 | 0 | 0 | 0 | 0 | X | X | X | 0 | 0 | 0 | 0 | 0 | 0
KR/008234/21 | Małopolskie | Kraków [gmina miejska] | 074099/2019/O09R04 - Grupa III |  |  |  | stacje SN/nN | linie kablowe SN stacje SN/nN |  | 2026 | 2026 |  | X | X | 0 | 0 | 0 | 0 | 0 | 0 | 0 | 0 | 0 | 0 | 0 | 0 | 0 | 0 | 0 | 0
KR/008439/23 | Małopolskie | Kraków [gmina miejska] | 142937/2022/O09R03 - Grupa III |  |  |  | stacje SN/SN | linie kablowe SN | stacje SN/SN | 2026 | 2026 |  | X | X | X | 0 | 0 | 0 | 0 | 0 | 0 | 0 | 0 | 0 | 0 | 0 | 0 | 0 | 0 | 0
KR/012339/23 | Małopolskie | Kraków [gmina miejska] | 083016/2023/O09R03 - Grupa III |  |  |  | stacje SN/SN | linie kablowe SN stacje SN/SN |  | 2026 | 2026 |  | X | X | 0 | 0 | 0 | 0 | 0 | 0 | 0 | 0 | 0 | 0 | 0 | 0 | 0 | 0 | 0 | 0
KR/019233/24 | Małopolskie | Zakopane [gmina miejska] | 086550/2024/O09R05 - Grupa III |  |  |  | stacje SN/SN | linie kablowe SN | stacje SN/SN | 2029 | 2029 |  | 0 | 0 | 0 | 0 | 0 | 0 | 0 | 0 | 0 | X | X | X | 0 | 0 | 0 | 0 | 0 | 0
KR/020008/24 | Małopolskie | Limanowa [gmina miejska] | 109962/2024/O09R07 - Grupa III |  |  |  | stacje SN/SN | linie kablowe SN | stacje SN/SN | 2029 | 2029 |  | 0 | 0 | 0 | 0 | 0 | 0 | 0 | 0 | 0 | X | X | X | 0 | 0 | 0 | 0 | 0 | 0
KR/020229/24 | Małopolskie | Zakopane [gmina miejska] | 124153/2022/O09R05 - Grupa III |  |  |  | stacje SN/SN | linie kablowe SN | stacje SN/SN | 2029 | 2029 |  | 0 | 0 | 0 | 0 | 0 | 0 | 0 | 0 | 0 | X | X | X | 0 | 0 | 0 | 0 | 0 | 0
KR/021151/24 | Małopolskie | Kraków [gmina miejska] | 118334/2024/O09R04 - Grupa III |  |  |  | stacje SN/SN | linie kablowe SN | stacje SN/SN | 2029 | 2029 |  | 0 | 0 | 0 | 0 | 0 | 0 | 0 | 0 | 0 | X | X | X | 0 | 0 | 0 | 0 | 0 | 0
KR/021154/24 | Małopolskie | Kraków [gmina miejska] | 121982/2024/O09R04 - Grupa III |  |  |  | stacje SN/SN | linie kablowe SN | stacje SN/SN | 2029 | 2029 |  | 0 | 0 | 0 | 0 | 0 | 0 | 0 | 0 | 0 | X | X | X | 0 | 0 | 0 | 0 | 0 | 0
KR/021426/24 | Małopolskie | Kocmyrzów-Luborzyca [gmina wiejska] | 096069/2024/O09R02 - Grupa III |  |  |  | linie napowietrzne SN |  |  | 2029 | 2029 |  | 0 | 0 | 0 | 0 | 0 | 0 | 0 | 0 | 0 | X | 0 | 0 | 0 | 0 | 0 | 0 | 0 | 0
LG/000031/25 | Dolnośląskie | Kotla [gmina wiejska] | 110572/2024/O02R02 - Grupa III |  |  |  | linie napowietrzne SN | linie napowietrzne SN | linie napowietrzne SN | 2026 | 2026 |  | X | X | X | 0 | 0 | 0 | 0 | 0 | 0 | 0 | 0 | 0 | 0 | 0 | 0 | 0 | 0 | 0
LG/000553/25 | Dolnośląskie | Legnica [gmina miejska] | 006696/2025/O02R01 - Grupa III |  |  |  | linie napowietrzne SN |  |  | 2026 | 2026 |  | X | 0 | 0 | 0 | 0 | 0 | 0 | 0 | 0 | 0 | 0 | 0 | 0 | 0 | 0 | 0 | 0 | 0
LG/002803/24 | Dolnośląskie | Lubin [gmina miejska] | 104623/2024/O02R04 - Grupa III |  |  |  | linie kablowe SN stacje SN/SN |  |  | 2026 | 2026 |  | X | 0 | 0 | 0 | 0 | 0 | 0 | 0 | 0 | 0 | 0 | 0 | 0 | 0 | 0 | 0 | 0 | 0
LG/002843/24 | Dolnośląskie | Lubin [gmina miejska] | 022133/2024/O02R04 - Grupa III |  |  |  | linie kablowe SN stacje SN/SN |  |  | 2026 | 2026 |  | X | 0 | 0 | 0 | 0 | 0 | 0 | 0 | 0 | 0 | 0 | 0 | 0 | 0 | 0 | 0 | 0 | 0
LG/002844/24 | Dolnośląskie | Polkowice [miasto w gminie miejsko-wiejskiej] | 108393/2024/O02R04 - Grupa III |  |  |  | linie napowietrzne SN |  |  | 2026 | 2026 |  | X | 0 | 0 | 0 | 0 | 0 | 0 | 0 | 0 | 0 | 0 | 0 | 0 | 0 | 0 | 0 | 0 | 0
LG/002867/24 | Dolnośląskie | Rudna [gmina wiejska] | 046777/2024/O02R02 - Grupa III | [5 empty] | stacje WN/SN | 2026 | 2026 |  | 0 | 0 | X | 0 | 0 | 0 | 0 | 0 | 0 | 0 | 0 | 0 | 0 | 0 | 0 | 0 | 0 | 0
OP/004093/24 | Opolskie | Opole [gmina miejska] | 018664/2023/O03R00 - Grupa III |  |  |  | stacje SN/SN |  |  | 2027 | 2027 |  | 0 | 0 | 0 | X | 0 | 0 | 0 | 0 | 0 | 0 | 0 | 0 | 0 | 0 | 0 | 0 | 0 | 0
WB/000102/25 | Dolnośląskie | Bardo [obszar wiejski w gminie miejsko-wiejskiej] | 119874/2024/O04R03 - Grupa III |  |  |  | linie napowietrzne SN |  |  | 2026 | 2026 |  | X | 0 | 0 | 0 | 0 | 0 | 0 | 0 | 0 | 0 | 0 | 0 | 0 | 0 | 0 | 0 | 0 | 0
WB/000384/25 | Dolnośląskie | Dobromierz [gmina wiejska] | 101717/2024/O04R02 - Grupa III |  |  |  | linie napowietrzne SN |  |  | 2026 | 2026 |  | X | 0 | 0 | 0 | 0 | 0 | 0 | 0 | 0 | 0 | 0 | 0 | 0 | 0 | 0 | 0 | 0 | 0
WB/000722/25 | Dolnośląskie | Kłodzko [gmina miejska] | 014216/2024/O04R04 - Grupa III |  |  |  | linie napowietrzne SN |  |  | 2028 | 2028 |  | 0 | 0 | 0 | 0 | 0 | 0 | X | 0 | 0 | 0 | 0 | 0 | 0 | 0 | 0 | 0 | 0 | 0
WB/002727/23 | Dolnośląskie | Żarów [miasto w gminie miejsko-wiejskiej] | 142503/2022/O04R02 - Grupa III |  |  |  | stacje SN/SN |  | linie kablowe SN | 2026 | 2026 |  | X | 0 | X | 0 | 0 | 0 | 0 | 0 | 0 | 0 | 0 | 0 | 0 | 0 | 0 | 0 | 0 | 0
WB/003163/23 | Dolnośląskie | Dobromierz [gmina wiejska] | 106188/2021/O04R02 - Grupa III |  |  |  | stacje WN/SN |  |  | 2026 | 2026 |  | X | 0 | 0 | 0 | 0 | 0 | 0 | 0 | 0 | 0 | 0 | 0 | 0 | 0 | 0 | 0 | 0 | 0
WB/003167/23 | Dolnośląskie | Dobromierz [gmina wiejska] | 021908/2022/O04R02 - Grupa III |  |  |  | stacje WN/SN |  |  | 2026 | 2026 |  | X | 0 | 0 | 0 | 0 | 0 | 0 | 0 | 0 | 0 | 0 | 0 | 0 | 0 | 0 | 0 | 0 | 0
WB/003298/22 | Dolnośląskie | Bielawa [gmina miejska] | 091929/2022/O04R03 - Grupa III |  |  |  |  | linie kablowe SN linie napowietrzne SN | stacje SN/SN | 2026 | 2026 |  | 0 | X | X | 0 | 0 | 0 | 0 | 0 | 0 | 0 | 0 | 0 | 0 | 0 | 0 | 0 | 0 | 0
WR/000007/25 | Dolnośląskie | Wrocław [gmina miejska] | 102504/2024/O05R01 - Grupa III |  |  |  | stacje SN/SN | linie kablowe SN | stacje SN/SN | 2027 | 2027 |  | 0 | 0 | 0 | X | X | X | 0 | 0 | 0 | 0 | 0 | 0 | 0 | 0 | 0 | 0 | 0 | 0
WR/000076/25 | Dolnośląskie | Długołęka [gmina wiejska] | 087215/2024/O05R03 - Grupa III |  |  |  | stacje SN/SN | linie kablowe SN | stacje SN/SN | 2027 | 2027 |  | 0 | 0 | 0 | X | X | X | 0 | 0 | 0 | 0 | 0 | 0 | 0 | 0 | 0 | 0 | 0 | 0
WR/000100/25 | Dolnośląskie | Miękinia [obszar wiejski w gminie miejsko-wiejskiej] | 125991/2024/O05R05 - Grupa III |  |  |  | stacje SN/SN | linie kablowe SN | stacje SN/SN | 2027 | 2027 |  | 0 | 0 | 0 | X | X | X | 0 | 0 | 0 | 0 | 0 | 0 | 0 | 0 | 0 | 0 | 0 | 0
WR/000101/25 | Dolnośląskie | Domaniów [gmina wiejska] | 124866/2024/O05R04 - Grupa III |  |  |  | stacje SN/SN | linie kablowe SN |  | 2027 | 2027 |  | 0 | 0 | 0 | X | X | 0 | 0 | 0 | 0 | 0 | 0 | 0 | 0 | 0 | 0 | 0 | 0 | 0
WR/000184/25 | Dolnośląskie | Krośnice [gmina wiejska] | 126077/2024/O05R03 - Grupa III |  |  |  | linie napowietrzne SN |  |  | 2027 | 2027 |  | 0 | 0 | 0 | X | 0 | 0 | 0 | 0 | 0 | 0 | 0 | 0 | 0 | 0 | 0 | 0 | 0 | 0
WR/000218/25 | Dolnośląskie | Kobierzyce [gmina wiejska] | 112080/2024/O05R05 - Grupa III |  |  |  | stacje SN/SN |  | stacje SN/SN | 2027 | 2027 |  | 0 | 0 | 0 | X | 0 | X | 0 | 0 | 0 | 0 | 0 | 0 | 0 | 0 | 0 | 0 | 0 | 0
WR/000221/25 | Dolnośląskie | Środa Śląska [miasto w gminie miejsko-wiejskiej] | 118174/2024/O05R05 - Grupa III |  |  |  | stacje SN/SN | linie kablowe SN | stacje SN/SN | 2027 | 2027 |  | 0 | 0 | 0 | X | X | X | 0 | 0 | 0 | 0 | 0 | 0 | 0 | 0 | 0 | 0 | 0 | 0
WR/000222/25 | Dolnośląskie | Miękinia [obszar wiejski w gminie miejsko-wiejskiej] | 121561/2024/O05R05 - Grupa III |  |  |  | stacje SN/SN | linie kablowe SN | stacje SN/SN | 2027 | 2027 |  | 0 | 0 | 0 | X | X | X | 0 | 0 | 0 | 0 | 0 | 0 | 0 | 0 | 0 | 0 | 0 | 0
WR/000225/25 | Dolnośląskie | Środa Śląska [miasto w gminie miejsko-wiejskiej] | 118211/2024/O05R05 - Grupa III |  |  |  | stacje SN/SN |  |  | 2027 | 2027 |  | 0 | 0 | 0 | X | 0 | 0 | 0 | 0 | 0 | 0 | 0 | 0 | 0 | 0 | 0 | 0 | 0 | 0
WR/000226/25 | Dolnośląskie | Środa Śląska [miasto w gminie miejsko-wiejskiej] | 118240/2024/O05R05 - Grupa III |  |  |  | stacje SN/SN | linie kablowe SN | stacje SN/SN | 2027 | 2027 |  | 0 | 0 | 0 | X | X | X | 0 | 0 | 0 | 0 | 0 | 0 | 0 | 0 | 0 | 0 | 0 | 0
WR/000247/25 | Dolnośląskie | Środa Śląska [miasto w gminie miejsko-wiejskiej] | 117930/2024/O05R05 - Grupa III |  |  |  | linie kablowe SN |  | stacje SN/SN | 2027 | 2027 |  | 0 | 0 | 0 | X | 0 | X | 0 | 0 | 0 | 0 | 0 | 0 | 0 | 0 | 0 | 0 | 0 | 0
WR/000257/25 | Dolnośląskie | Kąty Wrocławskie [miasto w gminie miejsko-wiejskiej] | 107076/2024/O05R05 - Grupa III |  |  |  | stacje SN/SN | linie kablowe SN | stacje SN/SN | 2027 | 2027 |  | 0 | 0 | 0 | X | X | X | 0 | 0 | 0 | 0 | 0 | 0 | 0 | 0 | 0 | 0 | 0 | 0
WR/000266/25 | Dolnośląskie | Wrocław [gmina miejska] | UP/056966/2020/O05R01 - Grupa III |  |  |  |  | linie kablowe SN |  | 2027 | 2027 |  | 0 | 0 | 0 | 0 | X | 0 | 0 | 0 | 0 | 0 | 0 | 0 | 0 | 0 | 0 | 0 | 0 | 0
WR/000451/25 | Dolnośląskie | Długołęka [gmina wiejska] | 066931/2024/O05R03 - Grupa III |  |  |  |  | linie kablowe SN | stacje SN/SN | 2028 | 2028 |  | 0 | 0 | 0 | 0 | 0 | 0 | 0 | X | X | 0 | 0 | 0 | 0 | 0 | 0 | 0 | 0 | 0
WR/000478/25 | Dolnośląskie | Żórawina [gmina wiejska] | 000377/2025/O05R04 - Grupa III |  |  |  | stacje SN/SN | linie kablowe SN | stacje SN/SN | 2028 | 2028 |  | 0 | 0 | 0 | 0 | 0 | 0 | X | X | X | 0 | 0 | 0 | 0 | 0 | 0 | 0 | 0 | 0
WR/000479/25 | Dolnośląskie | Czernica [gmina wiejska] | 037848/2024/O05R03 - Grupa III |  |  |  | stacje SN/SN | linie kablowe SN | stacje SN/SN | 2028 | 2028 |  | 0 | 0 | 0 | 0 | 0 | 0 | X | X | X | 0 | 0 | 0 | 0 | 0 | 0 | 0 | 0 | 0
WR/000483/25 | Dolnośląskie | Kobierzyce [gmina wiejska] | 104470/2024/O05R05 - Grupa III |  |  |  | stacje SN/SN | linie kablowe SN | stacje SN/SN | 2028 | 2028 |  | 0 | 0 | 0 | 0 | 0 | 0 | X | X | X | 0 | 0 | 0 | 0 | 0 | 0 | 0 | 0 | 0
WR/000508/25 | Dolnośląskie | Miękinia [obszar wiejski w gminie miejsko-wiejskiej] | 132070/2024/O05R05 - Grupa III |  |  |  | linie napowietrzne SN |  |  | 2028 | 2028 |  | 0 | 0 | 0 | 0 | 0 | 0 | X | 0 | 0 | 0 | 0 | 0 | 0 | 0 | 0 | 0 | 0 | 0
WR/000512/25 | Dolnośląskie | Wrocław [gmina miejska] | 072330/2024/O05R01 - Grupa III |  |  |  | linie napowietrzne SN |  |  | 2028 | 2028 |  | 0 | 0 | 0 | 0 | 0 | 0 | X | 0 | 0 | 0 | 0 | 0 | 0 | 0 | 0 | 0 | 0 | 0
WR/000517/25 | Dolnośląskie | Miękinia [obszar wiejski w gminie miejsko-wiejskiej] | 127871/2024/O05R05 - Grupa III |  |  |  | stacje SN/SN | linie kablowe SN | stacje SN/SN | 2028 | 2028 |  | 0 | 0 | 0 | 0 | 0 | 0 | X | X | X | 0 | 0 | 0 | 0 | 0 | 0 | 0 | 0 | 0
WR/000588/25 | Dolnośląskie | Wrocław [gmina miejska] | 131949/2024/O05R01 - Grupa III |  |  |  | stacje SN/SN | linie kablowe SN | stacje SN/SN | 2028 | 2028 |  | 0 | 0 | 0 | 0 | 0 | 0 | X | X | X | 0 | 0 | 0 | 0 | 0 | 0 | 0 | 0 | 0
WR/000796/25 | Dolnośląskie | Milicz [miasto w gminie miejsko-wiejskiej] | 129800/2024/O05R03 - Grupa III |  |  |  |  | linie kablowe SN | stacje SN/SN | 2028 | 2028 |  | 0 | 0 | 0 | 0 | 0 | 0 | 0 | X | X | 0 | 0 | 0 | 0 | 0 | 0 | 0 | 0 | 0
WR/000814/25 | Dolnośląskie | Oleśnica [gmina wiejska] | 000321/2025/O05R03 - Grupa III |  |  |  | stacje SN/SN | linie kablowe SN linie napowietrzne SN |  | 2028 | 2028 |  | 0 | 0 | 0 | 0 | 0 | 0 | X | X | 0 | 0 | 0 | 0 | 0 | 0 | 0 | 0 | 0 | 0
WR/000817/25 | Dolnośląskie | Oleśnica [gmina wiejska] | 000361/2025/O05R03 - Grupa III |  |  |  |  | linie kablowe SN |  | 2028 | 2028 |  | 0 | 0 | 0 | 0 | 0 | 0 | 0 | X | 0 | 0 | 0 | 0 | 0 | 0 | 0 | 0 | 0 | 0
WR/001073/25 | Dolnośląskie | Wrocław [gmina miejska] | 132752/2024/O05R01 - Grupa III |  |  |  | stacje SN/SN | linie kablowe SN | stacje SN/SN | 2028 | 2028 |  | 0 | 0 | 0 | 0 | 0 | 0 | X | X | X | 0 | 0 | 0 | 0 | 0 | 0 | 0 | 0 | 0
WR/001264/23 | Dolnośląskie | Długołęka [gmina wiejska] | 063084/2022/O05R03 - Grupa III |  |  |  | stacje SN/SN | linie kablowe SN | stacje SN/SN | 2026 | 2026 |  | X | X | X | 0 | 0 | 0 | 0 | 0 | 0 | 0 | 0 | 0 | 0 | 0 | 0 | 0 | 0 | 0
WR/001733/23 | Dolnośląskie | Wrocław [gmina miejska] | 131307/2022/O05R01 - Grupa III |  |  |  |  | linie kablowe SN |  | 2025 | 2026 |  | 0 | X | 0 | 0 | 0 | 0 | 0 | 0 | 0 | 0 | 0 | 0 | 0 | 0 | 0 | 0 | 0 | 0
WR/003275/23 | Dolnośląskie | Brzeg Dolny [obszar wiejski w gminie miejsko-wiejskiej] | 084997/2023/O05R02 - Grupa III |  |  |  | linie napowietrzne SN | linie napowietrzne SN |  | 2027 | 2027 |  | 0 | 0 | 0 | X | X | 0 | 0 | 0 | 0 | 0 | 0 | 0 | 0 | 0 | 0 | 0 | 0 | 0
WR/004183/23 | Dolnośląskie | Kąty Wrocławskie [obszar wiejski w gminie miejsko-wiejskiej] | 092456/2023/O05R05 - Grupa III |  |  |  |  | linie kablowe SN transformatory | stacje SN/SN | 2025 | 2026 |  | 0 | X | X | 0 | 0 | 0 | 0 | 0 | 0 | 0 | 0 | 0 | 0 | 0 | 0 | 0 | 0 | 0
WR/004587/24 | Dolnośląskie | Wrocław [gmina miejska] | 066971/2024/O05R01 - Grupa III |  |  |  | stacje SN/SN | linie kablowe SN | stacje SN/SN | 2027 | 2027 |  | 0 | 0 | 0 | X | X | X | 0 | 0 | 0 | 0 | 0 | 0 | 0 | 0 | 0 | 0 | 0 | 0
WR/004591/24 | Dolnośląskie | Długołęka [gmina wiejska] | 078543/2024/O05R03 - Grupa III |  |  |  | stacje SN/SN | linie kablowe SN |  | 2027 | 2027 |  | 0 | 0 | 0 | X | X | 0 | 0 | 0 | 0 | 0 | 0 | 0 | 0 | 0 | 0 | 0 | 0 | 0
WR/004714/24 | Dolnośląskie | Długołęka [gmina wiejska] | 087855/2024/O05R03 - Grupa III |  |  |  | stacje SN/SN | linie kablowe SN |  | 2027 | 2027 |  | 0 | 0 | 0 | X | X | 0 | 0 | 0 | 0 | 0 | 0 | 0 | 0 | 0 | 0 | 0 | 0 | 0
WR/004716/24 | Dolnośląskie | Miękinia [obszar wiejski w gminie miejsko-wiejskiej] | 095649/2024/O05R05 - Grupa III | [5 empty] | stacje SN/SN | 2027 | 2027 |  | 0 | 0 | 0 | 0 | 0 | X | 0 | 0 | 0 | 0 | 0 | 0 | 0 | 0 | 0 | 0 | 0 | 0
WR/004733/24 | Dolnośląskie | Wrocław [gmina miejska] | 076426/2023/O05R01 - Grupa III |  |  |  |  | stacje SN/nN |  | 2027 | 2027 |  | 0 | 0 | 0 | 0 | X | 0 | 0 | 0 | 0 | 0 | 0 | 0 | 0 | 0 | 0 | 0 | 0 | 0
WR/004782/24 | Dolnośląskie | Miękinia [obszar wiejski w gminie miejsko-wiejskiej] | 100978/2024/O05R05 - Grupa III |  |  |  | stacje SN/SN | linie kablowe SN | stacje SN/SN | 2028 | 2028 |  | 0 | 0 | 0 | 0 | 0 | 0 | X | X | X | 0 | 0 | 0 | 0 | 0 | 0 | 0 | 0 | 0
WR/004791/24 | Dolnośląskie | Siechnice [miasto w gminie miejsko-wiejskiej] | 053112/2021/O05R01 - Grupa III |  |  |  | stacje SN/SN |  |  | 2027 | 2027 |  | 0 | 0 | 0 | X | 0 | 0 | 0 | 0 | 0 | 0 | 0 | 0 | 0 | 0 | 0 | 0 | 0 | 0
WR/004821/24 | Dolnośląskie | Wrocław [gmina miejska] | 072829/2024/O05R01 - Grupa III |  |  |  |  | linie kablowe SN | stacje SN/SN | 2028 | 2028 |  | 0 | 0 | 0 | 0 | 0 | 0 | 0 | X | X | 0 | 0 | 0 | 0 | 0 | 0 | 0 | 0 | 0
WR/004855/24 | Dolnośląskie | Kąty Wrocławskie [obszar wiejski w gminie miejsko-wiejskiej] | 035103/2024/O05R05 - Grupa III |  |  |  | linie kablowe SN stacje SN/SN |  |  | 2027 | 2027 |  | 0 | 0 | 0 | X | 0 | 0 | 0 | 0 | 0 | 0 | 0 | 0 | 0 | 0 | 0 | 0 | 0 | 0
WR/004859/24 | Dolnośląskie | Kąty Wrocławskie [obszar wiejski w gminie miejsko-wiejskiej] | 059259/2023/O05R05 - Grupa III |  |  |  |  | linie kablowe SN | stacje SN/SN | 2026 | 2026 |  | 0 | X | X | 0 | 0 | 0 | 0 | 0 | 0 | 0 | 0 | 0 | 0 | 0 | 0 | 0 | 0 | 0
WR/005066/24 | Dolnośląskie | Kąty Wrocławskie [obszar wiejski w gminie miejsko-wiejskiej] | 098672/2024/O05R05 - Grupa III |  |  |  | linie napowietrzne SN |  |  | 2027 | 2027 |  | 0 | 0 | 0 | X | 0 | 0 | 0 | 0 | 0 | 0 | 0 | 0 | 0 | 0 | 0 | 0 | 0 | 0
WR/005092/24 | Dolnośląskie | Środa Śląska [obszar wiejski w gminie miejsko-wiejskiej] | 004704/2024/O05R05 - Grupa III |  |  |  |  | linie kablowe SN | stacje SN/SN | 2027 | 2027 |  | 0 | 0 | 0 | 0 | X | X | 0 | 0 | 0 | 0 | 0 | 0 | 0 | 0 | 0 | 0 | 0 | 0
WR/005095/24 | Dolnośląskie | Środa Śląska [miasto w gminie miejsko-wiejskiej] | 087734/2023/O05R05 - Grupa III |  |  |  | stacje SN/SN | linie kablowe SN | stacje SN/SN | 2027 | 2027 |  | 0 | 0 | 0 | X | X | X | 0 | 0 | 0 | 0 | 0 | 0 | 0 | 0 | 0 | 0 | 0 | 0
WR/005098/24 | Dolnośląskie | Środa Śląska [miasto w gminie miejsko-wiejskiej] | 103089/2024/O05R05 - Grupa III |  |  |  | stacje SN/SN |  |  | 2027 | 2027 |  | 0 | 0 | 0 | X | 0 | 0 | 0 | 0 | 0 | 0 | 0 | 0 | 0 | 0 | 0 | 0 | 0 | 0
WR/005122/24 | Dolnośląskie | Wrocław [gmina miejska] | UP/131307/2022/O05R01 - Grupa III |  |  |  |  | linie kablowe SN |  | 2027 | 2027 |  | 0 | 0 | 0 | 0 | X | 0 | 0 | 0 | 0 | 0 | 0 | 0 | 0 | 0 | 0 | 0 | 0 | 0
WR/005125/24 | Dolnośląskie | Miękinia [obszar wiejski w gminie miejsko-wiejskiej] | 101082/2024/O05R05 - Grupa III |  |  |  | stacje SN/SN | linie kablowe SN | stacje SN/SN | 2027 | 2027 |  | 0 | 0 | 0 | X | X | X | 0 | 0 | 0 | 0 | 0 | 0 | 0 | 0 | 0 | 0 | 0 | 0
WR/005146/24 | Dolnośląskie | Siechnice [miasto w gminie miejsko-wiejskiej] | 100456/2024/O05R01 - Grupa III |  |  |  | stacje SN/SN |  |  | 2027 | 2027 |  | 0 | 0 | 0 | X | 0 | 0 | 0 | 0 | 0 | 0 | 0 | 0 | 0 | 0 | 0 | 0 | 0 | 0
WR/005152/24 | Dolnośląskie | Wrocław [gmina miejska] | 077632/2024/O05R01 - Grupa III |  |  |  | stacje SN/nN |  |  | 2027 | 2027 |  | 0 | 0 | 0 | X | 0 | 0 | 0 | 0 | 0 | 0 | 0 | 0 | 0 | 0 | 0 | 0 | 0 | 0
WR/005217/22 | Dolnośląskie | Wrocław [gmina miejska] | 079113/2020/O05R01 - Grupa III |  |  |  | stacje SN/SN stacje WN/SN | linie kablowe SN | stacje SN/SN | 2025 | 2028 |  | X | X | 0 | 0 | 0 | 0 | X | X | X | 0 | 0 | 0 | 0 | 0 | 0 | 0 | 0 | 0
WR/005253/24 | Dolnośląskie | Wrocław [gmina miejska] | 114607/2024/O05R01 - Grupa III |  |  |  | stacje SN/SN | linie kablowe SN | stacje SN/SN | 2027 | 2027 |  | 0 | 0 | 0 | X | X | X | 0 | 0 | 0 | 0 | 0 | 0 | 0 | 0 | 0 | 0 | 0 | 0
WR/005281/24 | Dolnośląskie | Kąty Wrocławskie [obszar wiejski w gminie miejsko-wiejskiej] | 108041/2023/O05R05 - Grupa III |  |  |  | linie napowietrzne SN |  |  | 2027 | 2027 |  | 0 | 0 | 0 | X | 0 | 0 | 0 | 0 | 0 | 0 | 0 | 0 | 0 | 0 | 0 | 0 | 0 | 0
WR/005296/24 | Dolnośląskie | Jelcz-Laskowice [miasto w gminie miejsko-wiejskiej] | 012794/2024/O05R03 - Grupa III |  |  |  |  | linie kablowe SN | stacje SN/SN | 2027 | 2027 |  | 0 | 0 | 0 | 0 | X | X | 0 | 0 | 0 | 0 | 0 | 0 | 0 | 0 | 0 | 0 | 0 | 0
WR/005313/24 | Dolnośląskie | Wrocław [gmina miejska] | 103938/2024/O05R01 - Grupa III |  |  |  | stacje SN/SN | linie kablowe SN | stacje SN/SN | 2027 | 2027 |  | 0 | 0 | 0 | X | X | X | 0 | 0 | 0 | 0 | 0 | 0 | 0 | 0 | 0 | 0 | 0 | 0
WR/005355/24 | Dolnośląskie | Kobierzyce [gmina wiejska] | 104646/2024/O05R01 - Grupa III |  |  |  | stacje SN/SN | linie kablowe SN | stacje SN/SN | 2028 | 2028 |  | 0 | 0 | 0 | 0 | 0 | 0 | X | X | X | 0 | 0 | 0 | 0 | 0 | 0 | 0 | 0 | 0
WR/005359/24 | Dolnośląskie | Łagiewniki [gmina wiejska] | 118841/2024/O05R04 - Grupa III |  |  |  | linie napowietrzne SN |  |  | 2028 | 2028 |  | 0 | 0 | 0 | 0 | 0 | 0 | X | 0 | 0 | 0 | 0 | 0 | 0 | 0 | 0 | 0 | 0 | 0
WR/005362/24 | Dolnośląskie | Żmigród [obszar wiejski w gminie miejsko-wiejskiej] | 116900/2024/O05R02 - Grupa III |  |  |  | linie napowietrzne SN |  |  | 2027 | 2027 |  | 0 | 0 | 0 | X | 0 | 0 | 0 | 0 | 0 | 0 | 0 | 0 | 0 | 0 | 0 | 0 | 0 | 0
WR/005420/24 | Dolnośląskie | Dobroszyce [gmina wiejska] | 126107/2024/O05R03 - Grupa III |  |  |  |  | linie napowietrzne SN |  | 2027 | 2027 |  | 0 | 0 | 0 | 0 | X | 0 | 0 | 0 | 0 | 0 | 0 | 0 | 0 | 0 | 0 | 0 | 0 | 0
WR/005421/24 | Dolnośląskie | Wrocław [gmina miejska] | 103930/2024/O05R01 - Grupa III |  |  |  | stacje SN/SN | linie kablowe SN | stacje SN/SN | 2028 | 2028 |  | 0 | 0 | 0 | 0 | 0 | 0 | X | X | X | 0 | 0 | 0 | 0 | 0 | 0 | 0 | 0 | 0
ŁĄCZNIE
GRUPY PRZYŁĄCZENIOWE IV-VI
OBB/2019/3/1 | Małopolskie | Kęty [obszar wiejski w gminie miejsko-wiejskiej] | Grupa IV-VI |  |  |  | linie kablowe nN linie napowietrzne nN | linie kablowe nN linie napowietrzne nN linie kablowe SN transformatory stacje SN/nN | linie kablowe nN linie napowietrzne nN linie kablowe SN transformatory stacje SN/nN |  |  |  | X | X | X | X | X | X | X | X | X | X | X | X | X | X | X | X | X | X
OBB/2019/3/2 | Małopolskie | Wadowice [obszar wiejski w gminie miejsko-wiejskiej] | Grupa IV-VI |  |  |  | linie kablowe nN linie napowietrzne nN | linie kablowe nN linie napowietrzne nN linie kablowe SN transformatory stacje SN/nN | linie kablowe nN linie napowietrzne nN linie kablowe SN transformatory stacje SN/nN |  |  |  | X | X | X | X | X | X | X | X | X | X | X | X | X | X | X | X | X | X
OBB/2019/3/4 | śląskie | Cieszyn [gmina miejska] | Grupa IV-VI |  |  |  | linie kablowe nN linie napowietrzne nN | linie kablowe nN linie napowietrzne nN linie kablowe SN transformatory stacje SN/nN | linie kablowe nN linie napowietrzne nN linie kablowe SN transformatory stacje SN/nN |  |  |  | X | X | X | X | X | X | X | X | X | X | X | X | X | X | X | X | X | X
OBB/2019/3/5 | śląskie | Istebna [gmina wiejska] | Grupa IV-VI |  |  |  | linie kablowe nN linie napowietrzne nN | linie kablowe nN linie napowietrzne nN linie kablowe SN transformatory stacje SN/nN | linie kablowe nN linie napowietrzne nN linie kablowe SN transformatory stacje SN/nN |  |  |  | X | X | X | X | X | X | X | X | X | X | X | X | X | X | X | X | X | X
OBB/2019/3/6 | śląskie | Wilamowice [obszar wiejski w gminie miejsko-wiejskiej] | Grupa IV-VI |  |  |  | linie kablowe nN linie napowietrzne nN | linie kablowe nN linie napowietrzne nN linie kablowe SN transformatory stacje SN/nN | linie kablowe nN linie napowietrzne nN linie kablowe SN transformatory stacje SN/nN |  |  |  | X | X | X | X | X | X | X | X | X | X | X | X | X | X | X | X | X | X
OBB/2019/3/7 | śląskie | Wisła [gmina miejska] | Grupa IV-VI |  |  |  | linie kablowe nN linie napowietrzne nN | linie kablowe nN linie napowietrzne nN linie kablowe SN transformatory stacje SN/nN | linie kablowe nN linie napowietrzne nN linie kablowe SN transformatory stacje SN/nN |  |  |  | X | X | X | X | X | X | X | X | X | X | X | X | X | X | X | X | X | X
OBB/2019/3/8 | śląskie | Ustroń [gmina miejska] | Grupa IV-VI |  |  |  | linie kablowe nN linie napowietrzne nN | linie kablowe nN linie napowietrzne nN linie kablowe SN transformatory stacje SN/nN | linie kablowe nN linie napowietrzne nN linie kablowe SN transformatory stacje SN/nN |  |  |  | X | X | X | X | X | X | X | X | X | X | X | X | X | X | X | X | X | X
OBB/2019/3/9 | Małopolskie | Zator [obszar wiejski w gminie miejsko-wiejskiej] | Grupa IV-VI |  |  |  | linie kablowe nN linie napowietrzne nN | linie kablowe nN linie napowietrzne nN linie kablowe SN transformatory stacje SN/nN | linie kablowe nN linie napowietrzne nN linie kablowe SN transformatory stacje SN/nN |  |  |  | X | X | X | X | X | X | X | X | X | X | X | X | X | X | X | X | X | X
OBB/2019/3/10 | śląskie | Jaworze [gmina wiejska] | Grupa IV-VI |  |  |  | linie kablowe nN linie napowietrzne nN | linie kablowe nN linie napowietrzne nN linie kablowe SN transformatory stacje SN/nN | linie kablowe nN linie napowietrzne nN linie kablowe SN transformatory stacje SN/nN |  |  |  | X | X | X | X | X | X | X | X | X | X | X | X | X | X | X | X | X | X
OBB/2019/3/11 | Małopolskie | Brzeźnica [gmina wiejska] | Grupa IV-VI |  |  |  | linie kablowe nN linie napowietrzne nN | linie kablowe nN linie napowietrzne nN linie kablowe SN transformatory stacje SN/nN | linie kablowe nN linie napowietrzne nN linie kablowe SN transformatory stacje SN/nN |  |  |  | X | X | X | X | X | X | X | X | X | X | X | X | X | X | X | X | X | X
OBB/2019/3/12 | Małopolskie | Zawoja [gmina wiejska] | Grupa IV-VI |  |  |  | linie kablowe nN linie napowietrzne nN | linie kablowe nN linie napowietrzne nN linie kablowe SN transformatory stacje SN/nN | linie kablowe nN linie napowietrzne nN linie kablowe SN transformatory stacje SN/nN |  |  |  | X | X | X | X | X | X | X | X | X | X | X | X | X | X | X | X | X | X
OBB/2019/3/13 | Małopolskie | Zembrzyce [gmina wiejska] | Grupa IV-VI |  |  |  | linie kablowe nN linie napowietrzne nN | linie kablowe nN linie napowietrzne nN linie kablowe SN transformatory stacje SN/nN | linie kablowe nN linie napowietrzne nN linie kablowe SN transformatory stacje SN/nN |  |  |  | X | X | X | X | X | X | X | X | X | X | X | X | X | X | X | X | X | X
OBB/2019/3/14 | Małopolskie | Oświęcim [gmina wiejska] | Grupa IV-VI |  |  |  | linie kablowe nN linie napowietrzne nN | linie kablowe nN linie napowietrzne nN linie kablowe SN transformatory stacje SN/nN | linie kablowe nN linie napowietrzne nN linie kablowe SN transformatory stacje SN/nN |  |  |  | X | X | X | X | X | X | X | X | X | X | X | X | X | X | X | X | X | X
OBB/2019/3/15 | Małopolskie | Stryszów [gmina wiejska] | Grupa IV-VI |  |  |  | linie kablowe nN linie napowietrzne nN | linie kablowe nN linie napowietrzne nN linie kablowe SN transformatory stacje SN/nN | linie kablowe nN linie napowietrzne nN linie kablowe SN transformatory stacje SN/nN |  |  |  | X | X | X | X | X | X | X | X | X | X | X | X | X | X | X | X | X | X
OBD/2019/3/1 | Śląskie | Sosnowiec [gmina miejska] | Grupa IV-VI |  |  |  | linie kablowe nN linie napowietrzne nN | linie kablowe nN linie napowietrzne nN linie kablowe SN transformatory stacje SN/nN | linie kablowe nN linie napowietrzne nN linie kablowe SN transformatory stacje SN/nN |  |  |  | X | X | X | X | X | X | X | X | X | X | X | X | X | X | X | X | X | X
OBD/2019/3/2 | Śląskie | Dąbrowa Górnicza [gmina miejska] | Grupa IV-VI |  |  |  | linie kablowe nN linie napowietrzne nN | linie kablowe nN linie napowietrzne nN linie kablowe SN transformatory stacje SN/nN | linie kablowe nN linie napowietrzne nN linie kablowe SN transformatory stacje SN/nN |  |  |  | X | X | X | X | X | X | X | X | X | X | X | X | X | X | X | X | X | X
OBD/2019/3/3 | Śląskie | Jaworzno [gmina miejska] | Grupa IV-VI |  |  |  | linie kablowe nN linie napowietrzne nN | linie kablowe nN linie napowietrzne nN linie kablowe SN transformatory stacje SN/nN | linie kablowe nN linie napowietrzne nN linie kablowe SN transformatory stacje SN/nN |  |  |  | X | X | X | X | X | X | X | X | X | X | X | X | X | X | X | X | X | X
OBD/2019/3/4 | Śląskie | Będzin [gmina miejska] | Grupa IV-VI |  |  |  | linie kablowe nN linie napowietrzne nN | linie kablowe nN linie napowietrzne nN linie kablowe SN transformatory stacje SN/nN | linie kablowe nN linie napowietrzne nN linie kablowe SN transformatory stacje SN/nN |  |  |  | X | X | X | X | X | X | X | X | X | X | X | X | X | X | X | X | X | X
OBD/2019/3/5 | Śląskie | Siewierz [obszar wiejski w gminie miejsko-wiejskiej] | Grupa IV-VI |  |  |  | linie kablowe nN linie napowietrzne nN | linie kablowe nN linie napowietrzne nN linie kablowe SN transformatory stacje SN/nN | linie kablowe nN linie napowietrzne nN linie kablowe SN transformatory stacje SN/nN |  |  |  | X | X | X | X | X | X | X | X | X | X | X | X | X | X | X | X | X | X
OBD/2019/3/6 | Śląskie | Zawiercie [gmina miejska] | Grupa IV-VI |  |  |  | linie kablowe nN linie napowietrzne nN | linie kablowe nN linie napowietrzne nN linie kablowe SN transformatory stacje SN/nN | linie kablowe nN linie napowietrzne nN linie kablowe SN transformatory stacje SN/nN |  |  |  | X | X | X | X | X | X | X | X | X | X | X | X | X | X | X | X | X | X
OBD/2019/3/7 | Małopolskie | Chrzanów [obszar wiejski w gminie miejsko-wiejskiej] | Grupa IV-VI |  |  |  | linie kablowe nN linie napowietrzne nN | linie kablowe nN linie napowietrzne nN linie kablowe SN transformatory stacje SN/nN | linie kablowe nN linie napowietrzne nN linie kablowe SN transformatory stacje SN/nN |  |  |  | X | X | X | X | X | X | X | X | X | X | X | X | X | X | X | X | X | X
OBD/2019/3/8 | Śląskie | Czeladź [gmina miejska] | Grupa IV-VI |  |  |  | linie kablowe nN linie napowietrzne nN | linie kablowe nN linie napowietrzne nN linie kablowe SN transformatory stacje SN/nN | linie kablowe nN linie napowietrzne nN linie kablowe SN transformatory stacje SN/nN |  |  |  | X | X | X | X | X | X | X | X | X | X | X | X | X | X | X | X | X | X
OBD/2019/3/9 | Małopolskie | Trzebinia [obszar wiejski w gminie miejsko-wiejskiej] | Grupa IV-VI |  |  |  | linie kablowe nN linie napowietrzne nN | linie kablowe nN linie napowietrzne nN linie kablowe SN transformatory stacje SN/nN | linie kablowe nN linie napowietrzne nN linie kablowe SN transformatory stacje SN/nN |  |  |  | X | X | X | X | X | X | X | X | X | X | X | X | X | X | X | X | X | X
OBD/2019/3/10 | Śląskie | Ożarowice [gmina wiejska] | Grupa IV-VI |  |  |  | linie kablowe nN linie napowietrzne nN | linie kablowe nN linie napowietrzne nN linie kablowe SN transformatory stacje SN/nN | linie kablowe nN linie napowietrzne nN linie kablowe SN transformatory stacje SN/nN |  |  |  | X | X | X | X | X | X | X | X | X | X | X | X | X | X | X | X | X | X
OCZ/2019/3/1 | Śląskie | Żarki [obszar wiejski w gminie miejsko-wiejskiej] | Grupa IV-VI |  |  |  | linie kablowe nN linie napowietrzne nN | linie kablowe nN linie napowietrzne nN linie kablowe SN transformatory stacje SN/nN | linie kablowe nN linie napowietrzne nN linie kablowe SN transformatory stacje SN/nN |  |  |  | X | X | X | X | X | X | X | X | X | X | X | X | X | X | X | X | X | X
OCZ/2019/3/2 | Śląskie | Kłobuck [obszar wiejski w gminie miejsko-wiejskiej] | Grupa IV-VI |  |  |  | linie kablowe nN linie napowietrzne nN | linie kablowe nN linie napowietrzne nN linie kablowe SN transformatory stacje SN/nN | linie kablowe nN linie napowietrzne nN linie kablowe SN transformatory stacje SN/nN |  |  |  | X | X | X | X | X | X | X | X | X | X | X | X | X | X | X | X | X | X
OCZ/2019/3/3 | Śląskie | Częstochowa [gmina miejska] | Grupa IV-VI |  |  |  | linie kablowe nN linie napowietrzne nN | linie kablowe nN linie napowietrzne nN linie kablowe SN transformatory stacje SN/nN | linie kablowe nN linie napowietrzne nN linie kablowe SN transformatory stacje SN/nN |  |  |  | X | X | X | X | X | X | X | X | X | X | X | X | X | X | X | X | X | X
OCZ/2019/3/4 | Śląskie | Mykanów [gmina wiejska] | Grupa IV-VI |  |  |  | linie kablowe nN linie napowietrzne nN | linie kablowe nN linie napowietrzne nN linie kablowe SN transformatory stacje SN/nN | linie kablowe nN linie napowietrzne nN linie kablowe SN transformatory stacje SN/nN |  |  |  | X | X | X | X | X | X | X | X | X | X | X | X | X | X | X | X | X | X
OCZ/2019/3/5 | Śląskie | Koziegłowy [obszar wiejski w gminie miejsko-wiejskiej] | Grupa IV-VI |  |  |  | linie kablowe nN linie napowietrzne nN | linie kablowe nN linie napowietrzne nN linie kablowe SN transformatory stacje SN/nN | linie kablowe nN linie napowietrzne nN linie kablowe SN transformatory stacje SN/nN |  |  |  | X | X | X | X | X | X | X | X | X | X | X | X | X | X | X | X | X | X
OCZ/2019/3/6 | Śląskie | Poraj [gmina wiejska] | Grupa IV-VI |  |  |  | linie kablowe nN linie napowietrzne nN | linie kablowe nN linie napowietrzne nN linie kablowe SN transformatory stacje SN/nN | linie kablowe nN linie napowietrzne nN linie kablowe SN transformatory stacje SN/nN |  |  |  | X | X | X | X | X | X | X | X | X | X | X | X | X | X | X | X | X | X
OCZ/2019/3/7 | Śląskie | Szczekociny [obszar wiejski w gminie miejsko-wiejskiej] | Grupa IV-VI |  |  |  | linie kablowe nN linie napowietrzne nN | linie kablowe nN linie napowietrzne nN linie kablowe SN transformatory stacje SN/nN | linie kablowe nN linie napowietrzne nN linie kablowe SN transformatory stacje SN/nN |  |  |  | X | X | X | X | X | X | X | X | X | X | X | X | X | X | X | X | X | X
OCZ/2019/3/8 | Śląskie | Lubliniec [gmina miejska] | Grupa IV-VI |  |  |  | linie kablowe nN linie napowietrzne nN | linie kablowe nN linie napowietrzne nN linie kablowe SN transformatory stacje SN/nN | linie kablowe nN linie napowietrzne nN linie kablowe SN transformatory stacje SN/nN |  |  |  | X | X | X | X | X | X | X | X | X | X | X | X | X | X | X | X | X | X
OCZ/2019/3/9 | Śląskie | Starcza [gmina wiejska] | Grupa IV-VI |  |  |  | linie kablowe nN linie napowietrzne nN | linie kablowe nN linie napowietrzne nN linie kablowe SN transformatory stacje SN/nN | linie kablowe nN linie napowietrzne nN linie kablowe SN transformatory stacje SN/nN |  |  |  | X | X | X | X | X | X | X | X | X | X | X | X | X | X | X | X | X | X
OCZ/2019/3/10 | Śląskie | Kochanowice [gmina wiejska] | Grupa IV-VI |  |  |  | linie kablowe nN linie napowietrzne nN | linie kablowe nN linie napowietrzne nN linie kablowe SN transformatory stacje SN/nN | linie kablowe nN linie napowietrzne nN linie kablowe SN transformatory stacje SN/nN |  |  |  | X | X | X | X | X | X | X | X | X | X | X | X | X | X | X | X | X | X
OCZ/2019/3/12 | Śląskie | Blachownia [obszar wiejski w gminie miejsko-wiejskiej] | Grupa IV-VI |  |  |  | linie kablowe nN linie napowietrzne nN | linie kablowe nN linie napowietrzne nN linie kablowe SN transformatory stacje SN/nN | linie kablowe nN linie napowietrzne nN linie kablowe SN transformatory stacje SN/nN |  |  |  | X | X | X | X | X | X | X | X | X | X | X | X | X | X | X | X | X | X
OCZ/2019/3/13 | opolskie | Olesno [obszar wiejski w gminie miejsko-wiejskiej] | Grupa IV-VI |  |  |  | linie kablowe nN linie napowietrzne nN | linie kablowe nN linie napowietrzne nN linie kablowe SN transformatory stacje SN/nN | linie kablowe nN linie napowietrzne nN linie kablowe SN transformatory stacje SN/nN |  |  |  | X | X | X | X | X | X | X | X | X | X | X | X | X | X | X | X | X | X
OCZ/2019/3/14 | Śląskie | Mstów [gmina wiejska] | Grupa IV-VI |  |  |  | linie kablowe nN linie napowietrzne nN | linie kablowe nN linie napowietrzne nN linie kablowe SN transformatory stacje SN/nN | linie kablowe nN linie napowietrzne nN linie kablowe SN transformatory stacje SN/nN |  |  |  | X | X | X | X | X | X | X | X | X | X | X | X | X | X | X | X | X | X
OCZ/2019/3/15 | Śląskie | Rędziny [gmina wiejska] | Grupa IV-VI |  |  |  | linie kablowe nN linie napowietrzne nN | linie kablowe nN linie napowietrzne nN linie kablowe SN transformatory stacje SN/nN | linie kablowe nN linie napowietrzne nN linie kablowe SN transformatory stacje SN/nN |  |  |  | X | X | X | X | X | X | X | X | X | X | X | X | X | X | X | X | X | X
OCZ/2019/3/16 | opolskie | Gorzów Śląski [obszar wiejski w gminie miejsko-wiejskiej] | Grupa IV-VI |  |  |  | linie kablowe nN linie napowietrzne nN | linie kablowe nN linie napowietrzne nN linie kablowe SN transformatory stacje SN/nN | linie kablowe nN linie napowietrzne nN linie kablowe SN transformatory stacje SN/nN |  |  |  | X | X | X | X | X | X | X | X | X | X | X | X | X | X | X | X | X | X
OCZ/2019/3/17 | opolskie | Dobrodzień [obszar wiejski w gminie miejsko-wiejskiej] | Grupa IV-VI |  |  |  | linie kablowe nN linie napowietrzne nN | linie kablowe nN linie napowietrzne nN linie kablowe SN transformatory stacje SN/nN | linie kablowe nN linie napowietrzne nN linie kablowe SN transformatory stacje SN/nN |  |  |  | X | X | X | X | X | X | X | X | X | X | X | X | X | X | X | X | X | X
OCZ/2019/3/18 | Łódzkie | Pajęczno [obszar wiejski w gminie miejsko-wiejskiej] | Grupa IV-VI |  |  |  | linie kablowe nN linie napowietrzne nN | linie kablowe nN linie napowietrzne nN linie kablowe SN transformatory stacje SN/nN | linie kablowe nN linie napowietrzne nN linie kablowe SN transformatory stacje SN/nN |  |  |  | X | X | X | X | X | X | X | X | X | X | X | X | X | X | X | X | X | X
OCZ/2019/3/19 | Opolskie | Praszka [miasto w gminie miejsko-wiejskiej] | Grupa IV-VI |  |  |  | linie kablowe nN linie napowietrzne nN | linie kablowe nN linie napowietrzne nN linie kablowe SN transformatory stacje SN/nN | linie kablowe nN linie napowietrzne nN linie kablowe SN transformatory stacje SN/nN |  |  |  | X | X | X | X | X | X | X | X | X | X | X | X | X | X | X | X | X | X
OCZ/2019/3/20 | Śląskie | Herby [gmina wiejska] | Grupa IV-VI |  |  |  | linie kablowe nN linie napowietrzne nN | linie kablowe nN linie napowietrzne nN linie kablowe SN transformatory stacje SN/nN | linie kablowe nN linie napowietrzne nN linie kablowe SN transformatory stacje SN/nN |  |  |  | X | X | X | X | X | X | X | X | X | X | X | X | X | X | X | X | X | X
OCZ/2019/3/21 | Śląskie | Ciasna [gmina wiejska] | Grupa IV-VI |  |  |  | linie kablowe nN linie napowietrzne nN | linie kablowe nN linie napowietrzne nN linie kablowe SN transformatory stacje SN/nN | linie kablowe nN linie napowietrzne nN linie kablowe SN transformatory stacje SN/nN |  |  |  | X | X | X | X | X | X | X | X | X | X | X | X | X | X | X | X | X | X
OCZ/2019/3/22 | Śląskie | Krzepice [miasto w gminie miejsko-wiejskiej] | Grupa IV-VI |  |  |  | linie kablowe nN linie napowietrzne nN | linie kablowe nN linie napowietrzne nN linie kablowe SN transformatory stacje SN/nN | linie kablowe nN linie napowietrzne nN linie kablowe SN transformatory stacje SN/nN |  |  |  | X | X | X | X | X | X | X | X | X | X | X | X | X | X | X | X | X | X
OCZ/2019/3/23 | Śląskie | Krzepice [obszar wiejski w gminie miejsko-wiejskiej] | Grupa IV-VI |  |  |  | linie kablowe nN linie napowietrzne nN | linie kablowe nN linie napowietrzne nN linie kablowe SN transformatory stacje SN/nN | linie kablowe nN linie napowietrzne nN linie kablowe SN transformatory stacje SN/nN |  |  |  | X | X | X | X | X | X | X | X | X | X | X | X | X | X | X | X | X | X
OCZ/2019/3/24 | Śląskie | Wręczyca Wielka [gmina wiejska] | Grupa IV-VI |  |  |  | linie kablowe nN linie napowietrzne nN | linie kablowe nN linie napowietrzne nN linie kablowe SN transformatory stacje SN/nN | linie kablowe nN linie napowietrzne nN linie kablowe SN transformatory stacje SN/nN |  |  |  | X | X | X | X | X | X | X | X | X | X | X | X | X | X | X | X | X | X
OGL/2019/3/1 | Śląskie | Ruda Śląska [gmina miejska] | Grupa IV-VI |  |  |  | linie kablowe nN linie napowietrzne nN | linie kablowe nN linie napowietrzne nN linie kablowe SN transformatory stacje SN/nN | linie kablowe nN linie napowietrzne nN linie kablowe SN transformatory stacje SN/nN |  |  |  | X | X | X | X | X | X | X | X | X | X | X | X | X | X | X | X | X | X
OGL/2019/3/2 | Śląskie | Tychy [gmina miejska] | Grupa IV-VI |  |  |  | linie kablowe nN linie napowietrzne nN | linie kablowe nN linie napowietrzne nN linie kablowe SN transformatory stacje SN/nN | linie kablowe nN linie napowietrzne nN linie kablowe SN transformatory stacje SN/nN |  |  |  | X | X | X | X | X | X | X | X | X | X | X | X | X | X | X | X | X | X
OGL/2019/3/3 | Śląskie | Rybnik [gmina miejska] | Grupa IV-VI |  |  |  | linie kablowe nN linie napowietrzne nN | linie kablowe nN linie napowietrzne nN linie kablowe SN transformatory stacje SN/nN | linie kablowe nN linie napowietrzne nN linie kablowe SN transformatory stacje SN/nN |  |  |  | X | X | X | X | X | X | X | X | X | X | X | X | X | X | X | X | X | X
OGL/2019/3/4 | Śląskie | Gliwice [gmina miejska] | Grupa IV-VI |  |  |  | linie kablowe nN linie napowietrzne nN | linie kablowe nN linie napowietrzne nN linie kablowe SN transformatory stacje SN/nN | linie kablowe nN linie napowietrzne nN linie kablowe SN transformatory stacje SN/nN |  |  |  | X | X | X | X | X | X | X | X | X | X | X | X | X | X | X | X | X | X
OGL/2019/3/5 | Śląskie | Pyskowice [gmina miejska] | Grupa IV-VI |  |  |  | linie kablowe nN linie napowietrzne nN | linie kablowe nN linie napowietrzne nN linie kablowe SN transformatory stacje SN/nN | linie kablowe nN linie napowietrzne nN linie kablowe SN transformatory stacje SN/nN |  |  |  | X | X | X | X | X | X | X | X | X | X | X | X | X | X | X | X | X | X
OGL/2019/3/6 | Śląskie | Piekary Śląskie [gmina miejska] | Grupa IV-VI |  |  |  | linie kablowe nN linie napowietrzne nN | linie kablowe nN linie napowietrzne nN linie kablowe SN transformatory stacje SN/nN | linie kablowe nN linie napowietrzne nN linie kablowe SN transformatory stacje SN/nN |  |  |  | X | X | X | X | X | X | X | X | X | X | X | X | X | X | X | X | X | X
OGL/2019/3/7 | Śląskie | Radlin [gmina miejska] | Grupa IV-VI |  |  |  | linie kablowe nN linie napowietrzne nN | linie kablowe nN linie napowietrzne nN linie kablowe SN transformatory stacje SN/nN | linie kablowe nN linie napowietrzne nN linie kablowe SN transformatory stacje SN/nN |  |  |  | X | X | X | X | X | X | X | X | X | X | X | X | X | X | X | X | X | X
OGL/2019/3/8 | Śląskie | Toszek [obszar wiejski w gminie miejsko-wiejskiej] | Grupa IV-VI |  |  |  | linie kablowe nN linie napowietrzne nN | linie kablowe nN linie napowietrzne nN linie kablowe SN transformatory stacje SN/nN | linie kablowe nN linie napowietrzne nN linie kablowe SN transformatory stacje SN/nN |  |  |  | X | X | X | X | X | X | X | X | X | X | X | X | X | X | X | X | X | X
OGL/2019/3/9 | Śląskie | Siemianowice Śląskie [gmina miejska] | Grupa IV-VI |  |  |  | linie kablowe nN linie napowietrzne nN | linie kablowe nN linie napowietrzne nN linie kablowe SN transformatory stacje SN/nN | linie kablowe nN linie napowietrzne nN linie kablowe SN transformatory stacje SN/nN |  |  |  | X | X | X | X | X | X | X | X | X | X | X | X | X | X | X | X | X | X
OGL/2019/3/10 | Śląskie | Katowice [gmina miejska] | Grupa IV-VI |  |  |  | linie kablowe nN linie napowietrzne nN | linie kablowe nN linie napowietrzne nN linie kablowe SN transformatory stacje SN/nN | linie kablowe nN linie napowietrzne nN linie kablowe SN transformatory stacje SN/nN |  |  |  | X | X | X | X | X | X | X | X | X | X | X | X | X | X | X | X | X | X
OGL/2019/3/11 | Śląskie | Wyry [gmina wiejska] | Grupa IV-VI |  |  |  | linie kablowe nN linie napowietrzne nN | linie kablowe nN linie napowietrzne nN linie kablowe SN transformatory stacje SN/nN | linie kablowe nN linie napowietrzne nN linie kablowe SN transformatory stacje SN/nN |  |  |  | X | X | X | X | X | X | X | X | X | X | X | X | X | X | X | X | X | X
OGL/2019/3/12 | Śląskie | Lubomia [gmina wiejska] | Grupa IV-VI |  |  |  | linie kablowe nN linie napowietrzne nN | linie kablowe nN linie napowietrzne nN linie kablowe SN transformatory stacje SN/nN | linie kablowe nN linie napowietrzne nN linie kablowe SN transformatory stacje SN/nN |  |  |  | X | X | X | X | X | X | X | X | X | X | X | X | X | X | X | X | X | X
OGL/2019/3/13 | Śląskie | Chorzów [gmina miejska] | Grupa IV-VI |  |  |  | linie kablowe nN linie napowietrzne nN | linie kablowe nN linie napowietrzne nN linie kablowe SN transformatory stacje SN/nN | linie kablowe nN linie napowietrzne nN linie kablowe SN transformatory stacje SN/nN |  |  |  | X | X | X | X | X | X | X | X | X | X | X | X | X | X | X | X | X | X
OGL/2019/3/14 | Śląskie | Miasteczko Śląskie [gmina miejska] | Grupa IV-VI |  |  |  | linie kablowe nN linie napowietrzne nN | linie kablowe nN linie napowietrzne nN linie kablowe SN transformatory stacje SN/nN | linie kablowe nN linie napowietrzne nN linie kablowe SN transformatory stacje SN/nN |  |  |  | X | X | X | X | X | X | X | X | X | X | X | X | X | X | X | X | X | X
OGL/2019/3/15 | Śląskie | Tarnowskie Góry [gmina miejska] | Grupa IV-VI |  |  |  | linie kablowe nN linie napowietrzne nN | linie kablowe nN linie napowietrzne nN linie kablowe SN transformatory stacje SN/nN | linie kablowe nN linie napowietrzne nN linie kablowe SN transformatory stacje SN/nN |  |  |  | X | X | X | X | X | X | X | X | X | X | X | X | X | X | X | X | X | X
OGL/2019/3/16 | Śląskie | Bieruń [gmina miejska] | Grupa IV-VI |  |  |  | linie kablowe nN linie napowietrzne nN | linie kablowe nN linie napowietrzne nN linie kablowe SN transformatory stacje SN/nN | linie kablowe nN linie napowietrzne nN linie kablowe SN transformatory stacje SN/nN |  |  |  | X | X | X | X | X | X | X | X | X | X | X | X | X | X | X | X | X | X
OGL/2019/3/17 | Śląskie | Gierałtowice [gmina wiejska] | Grupa IV-VI |  |  |  | linie kablowe nN linie napowietrzne nN | linie kablowe nN linie napowietrzne nN linie kablowe SN transformatory stacje SN/nN | linie kablowe nN linie napowietrzne nN linie kablowe SN transformatory stacje SN/nN |  |  |  | X | X | X | X | X | X | X | X | X | X | X | X | X | X | X | X | X | X
OGL/2019/3/18 | Śląskie | Żory [gmina miejska] | Grupa IV-VI |  |  |  | linie kablowe nN linie napowietrzne nN | linie kablowe nN linie napowietrzne nN linie kablowe SN transformatory stacje SN/nN | linie kablowe nN linie napowietrzne nN linie kablowe SN transformatory stacje SN/nN |  |  |  | X | X | X | X | X | X | X | X | X | X | X | X | X | X | X | X | X | X
OGL/2019/3/19 | Śląskie | Zabrze [gmina miejska] | Grupa IV-VI |  |  |  | linie kablowe nN linie napowietrzne nN | linie kablowe nN linie napowietrzne nN linie kablowe SN transformatory stacje SN/nN | linie kablowe nN linie napowietrzne nN linie kablowe SN transformatory stacje SN/nN |  |  |  | X | X | X | X | X | X | X | X | X | X | X | X | X | X | X | X | X | X
OGL/2019/3/20 | Śląskie | Racibórz [gmina miejska] | Grupa IV-VI |  |  |  | linie kablowe nN linie napowietrzne nN | linie kablowe nN linie napowietrzne nN linie kablowe SN transformatory stacje SN/nN | linie kablowe nN linie napowietrzne nN linie kablowe SN transformatory stacje SN/nN |  |  |  | X | X | X | X | X | X | X | X | X | X | X | X | X | X | X | X | X | X
OGL/2019/3/21 | Śląskie | Suszec [gmina wiejska] | Grupa IV-VI |  |  |  | linie kablowe nN linie napowietrzne nN | linie kablowe nN linie napowietrzne nN linie kablowe SN transformatory stacje SN/nN | linie kablowe nN linie napowietrzne nN linie kablowe SN transformatory stacje SN/nN |  |  |  | X | X | X | X | X | X | X | X | X | X | X | X | X | X | X | X | X | X
OGL/2019/3/22 | Śląskie | Czerwionka-Leszczyny [obszar wiejski w gminie miejsko-wiejskiej] | Grupa IV-VI |  |  |  | linie kablowe nN linie napowietrzne nN | linie kablowe nN linie napowietrzne nN linie kablowe SN transformatory stacje SN/nN | linie kablowe nN linie napowietrzne nN linie kablowe SN transformatory stacje SN/nN |  |  |  | X | X | X | X | X | X | X | X | X | X | X | X | X | X | X | X | X | X
OGL/2019/3/23 | Śląskie | Tworóg [gmina wiejska] | Grupa IV-VI |  |  |  | linie kablowe nN linie napowietrzne nN | linie kablowe nN linie napowietrzne nN linie kablowe SN transformatory stacje SN/nN | linie kablowe nN linie napowietrzne nN linie kablowe SN transformatory stacje SN/nN |  |  |  | X | X | X | X | X | X | X | X | X | X | X | X | X | X | X | X | X | X
OGL/2019/3/24 | Śląskie | Mikołów [gmina miejska] | Grupa IV-VI |  |  |  | linie kablowe nN linie napowietrzne nN | linie kablowe nN linie napowietrzne nN linie kablowe SN transformatory stacje SN/nN | linie kablowe nN linie napowietrzne nN linie kablowe SN transformatory stacje SN/nN |  |  |  | X | X | X | X | X | X | X | X | X | X | X | X | X | X | X | X | X | X
OGL/2019/3/25 | Śląskie | Gaszowice [gmina wiejska] | Grupa IV-VI |  |  |  | linie kablowe nN linie napowietrzne nN | linie kablowe nN linie napowietrzne nN linie kablowe SN transformatory stacje SN/nN | linie kablowe nN linie napowietrzne nN linie kablowe SN transformatory stacje SN/nN |  |  |  | X | X | X | X | X | X | X | X | X | X | X | X | X | X | X | X | X | X
OGL/2019/3/26 | Śląskie | Jastrzębie-Zdrój [gmina miejska] | Grupa IV-VI |  |  |  | linie kablowe nN linie napowietrzne nN | linie kablowe nN linie napowietrzne nN linie kablowe SN transformatory stacje SN/nN | linie kablowe nN linie napowietrzne nN linie kablowe SN transformatory stacje SN/nN |  |  |  | X | X | X | X | X | X | X | X | X | X | X | X | X | X | X | X | X | X
OGL/2019/3/27 | Śląskie | Orzesze [gmina miejska] | Grupa IV-VI |  |  |  | linie kablowe nN linie napowietrzne nN | linie kablowe nN linie napowietrzne nN linie kablowe SN transformatory stacje SN/nN | linie kablowe nN linie napowietrzne nN linie kablowe SN transformatory stacje SN/nN |  |  |  | X | X | X | X | X | X | X | X | X | X | X | X | X | X | X | X | X | X
OGL/2019/3/28 | Śląskie | Kobiór [gmina wiejska] | Grupa IV-VI |  |  |  | linie kablowe nN linie napowietrzne nN | linie kablowe nN linie napowietrzne nN linie kablowe SN transformatory stacje SN/nN | linie kablowe nN linie napowietrzne nN linie kablowe SN transformatory stacje SN/nN |  |  |  | X | X | X | X | X | X | X | X | X | X | X | X | X | X | X | X | X | X
OGL/2019/3/29 | Śląskie | Mszana [gmina wiejska] | Grupa IV-VI |  |  |  | linie kablowe nN linie napowietrzne nN | linie kablowe nN linie napowietrzne nN linie kablowe SN transformatory stacje SN/nN | linie kablowe nN linie napowietrzne nN linie kablowe SN transformatory stacje SN/nN |  |  |  | X | X | X | X | X | X | X | X | X | X | X | X | X | X | X | X | X | X
OGL/2019/3/30 | Śląskie | Świętochłowice [gmina miejska] | Grupa IV-VI |  |  |  | linie kablowe nN linie napowietrzne nN | linie kablowe nN linie napowietrzne nN linie kablowe SN transformatory stacje SN/nN | linie kablowe nN linie napowietrzne nN linie kablowe SN transformatory stacje SN/nN |  |  |  | X | X | X | X | X | X | X | X | X | X | X | X | X | X | X | X | X | X
OGL/2019/3/31 | Śląskie | Kuźnia Raciborska [obszar wiejski w gminie miejsko-wiejskiej] | Grupa IV-VI |  |  |  | linie kablowe nN linie napowietrzne nN | linie kablowe nN linie napowietrzne nN linie kablowe SN transformatory stacje SN/nN | linie kablowe nN linie napowietrzne nN linie kablowe SN transformatory stacje SN/nN |  |  |  | X | X | X | X | X | X | X | X | X | X | X | X | X | X | X | X | X | X
OGL/2019/3/32 | Śląskie | Knurów [gmina miejska] | Grupa IV-VI |  |  |  | linie kablowe nN linie napowietrzne nN | linie kablowe nN linie napowietrzne nN linie kablowe SN transformatory stacje SN/nN | linie kablowe nN linie napowietrzne nN linie kablowe SN transformatory stacje SN/nN |  |  |  | X | X | X | X | X | X | X | X | X | X | X | X | X | X | X | X | X | X
OGL/2019/3/33 | Śląskie | Pilchowice [gmina wiejska] | Grupa IV-VI |  |  |  | linie kablowe nN linie napowietrzne nN | linie kablowe nN linie napowietrzne nN linie kablowe SN transformatory stacje SN/nN | linie kablowe nN linie napowietrzne nN linie kablowe SN transformatory stacje SN/nN |  |  |  | X | X | X | X | X | X | X | X | X | X | X | X | X | X | X | X | X | X
OGL/2019/3/34 | Śląskie | Łaziska Górne [gmina miejska] | Grupa IV-VI |  |  |  | linie kablowe nN linie napowietrzne nN | linie kablowe nN linie napowietrzne nN linie kablowe SN transformatory stacje SN/nN | linie kablowe nN linie napowietrzne nN linie kablowe SN transformatory stacje SN/nN |  |  |  | X | X | X | X | X | X | X | X | X | X | X | X | X | X | X | X | X | X
OGL/2019/3/35 | Śląskie | Nędza [gmina wiejska] | Grupa IV-VI |  |  |  | linie kablowe nN linie napowietrzne nN | linie kablowe nN linie napowietrzne nN linie kablowe SN transformatory stacje SN/nN | linie kablowe nN linie napowietrzne nN linie kablowe SN transformatory stacje SN/nN |  |  |  | X | X | X | X | X | X | X | X | X | X | X | X | X | X | X | X | X | X
OGL/2019/3/36 | Śląskie | Bytom [gmina miejska] | Grupa IV-VI |  |  |  | linie kablowe nN linie napowietrzne nN | linie kablowe nN linie napowietrzne nN linie kablowe SN transformatory stacje SN/nN | linie kablowe nN linie napowietrzne nN linie kablowe SN transformatory stacje SN/nN |  |  |  | X | X | X | X | X | X | X | X | X | X | X | X | X | X | X | X | X | X
OJG/2019/3/1 | Dolnośląskie | Lubomierz [obszar wiejski w gminie miejsko-wiejskiej] | Grupa IV-VI |  |  |  | linie kablowe nN linie napowietrzne nN | linie kablowe nN linie napowietrzne nN linie kablowe SN transformatory stacje SN/nN | linie kablowe nN linie napowietrzne nN linie kablowe SN transformatory stacje SN/nN |  |  |  | X | X | X | X | X | X | X | X | X | X | X | X | X | X | X | X | X | X
OJG/2019/3/2 | Dolnośląskie | Jelenia Góra [gmina miejska] | Grupa IV-VI |  |  |  | linie kablowe nN linie napowietrzne nN | linie kablowe nN linie napowietrzne nN linie kablowe SN transformatory stacje SN/nN | linie kablowe nN linie napowietrzne nN linie kablowe SN transformatory stacje SN/nN |  |  |  | X | X | X | X | X | X | X | X | X | X | X | X | X | X | X | X | X | X
OJG/2019/3/3 | Dolnośląskie | Siekierczyn [gmina wiejska] | Grupa IV-VI |  |  |  | linie kablowe nN linie napowietrzne nN | linie kablowe nN linie napowietrzne nN linie kablowe SN transformatory stacje SN/nN | linie kablowe nN linie napowietrzne nN linie kablowe SN transformatory stacje SN/nN |  |  |  | X | X | X | X | X | X | X | X | X | X | X | X | X | X | X | X | X | X
OJG/2019/3/4 | Dolnośląskie | Olszyna [obszar wiejski w gminie miejsko-wiejskiej] | Grupa IV-VI |  |  |  | linie kablowe nN linie napowietrzne nN | linie kablowe nN linie napowietrzne nN linie kablowe SN transformatory stacje SN/nN | linie kablowe nN linie napowietrzne nN linie kablowe SN transformatory stacje SN/nN |  |  |  | X | X | X | X | X | X | X | X | X | X | X | X | X | X | X | X | X | X
OJG/2019/3/5 | Dolnośląskie | Świeradów-Zdrój [gmina miejska] | Grupa IV-VI |  |  |  | linie kablowe nN linie napowietrzne nN | linie kablowe nN linie napowietrzne nN linie kablowe SN transformatory stacje SN/nN | linie kablowe nN linie napowietrzne nN linie kablowe SN transformatory stacje SN/nN |  |  |  | X | X | X | X | X | X | X | X | X | X | X | X | X | X | X | X | X | X
OJG/2019/3/6 | Dolnośląskie | Gryfów Śląski [obszar wiejski w gminie miejsko-wiejskiej] | Grupa IV-VI |  |  |  | linie kablowe nN linie napowietrzne nN | linie kablowe nN linie napowietrzne nN linie kablowe SN transformatory stacje SN/nN | linie kablowe nN linie napowietrzne nN linie kablowe SN transformatory stacje SN/nN |  |  |  | X | X | X | X | X | X | X | X | X | X | X | X | X | X | X | X | X | X
OJG/2019/3/7 | Dolnośląskie | Pieńsk [obszar wiejski w gminie miejsko-wiejskiej] | Grupa IV-VI |  |  |  | linie kablowe nN linie napowietrzne nN | linie kablowe nN linie napowietrzne nN linie kablowe SN transformatory stacje SN/nN | linie kablowe nN linie napowietrzne nN linie kablowe SN transformatory stacje SN/nN |  |  |  | X | X | X | X | X | X | X | X | X | X | X | X | X | X | X | X | X | X
OJG/2019/3/8 | Dolnośląskie | Janowice Wielkie [gmina wiejska] | Grupa IV-VI |  |  |  | linie kablowe nN linie napowietrzne nN | linie kablowe nN linie napowietrzne nN linie kablowe SN transformatory stacje SN/nN | linie kablowe nN linie napowietrzne nN linie kablowe SN transformatory stacje SN/nN |  |  |  | X | X | X | X | X | X | X | X | X | X | X | X | X | X | X | X | X | X
OJG/2019/3/9 | Dolnośląskie | Sulików [gmina wiejska] | Grupa IV-VI |  |  |  | linie kablowe nN linie napowietrzne nN | linie kablowe nN linie napowietrzne nN linie kablowe SN transformatory stacje SN/nN | linie kablowe nN linie napowietrzne nN linie kablowe SN transformatory stacje SN/nN |  |  |  | X | X | X | X | X | X | X | X | X | X | X | X | X | X | X | X | X | X
OJG/2019/3/10 | Dolnośląskie | Bolesławiec [gmina wiejska] | Grupa IV-VI |  |  |  | linie kablowe nN linie napowietrzne nN | linie kablowe nN linie napowietrzne nN linie kablowe SN transformatory stacje SN/nN | linie kablowe nN linie napowietrzne nN linie kablowe SN transformatory stacje SN/nN |  |  |  | X | X | X | X | X | X | X | X | X | X | X | X | X | X | X | X | X | X
OJG/2019/3/11 | Dolnośląskie | Bolków [obszar wiejski w gminie miejsko-wiejskiej] | Grupa IV-VI |  |  |  | linie kablowe nN linie napowietrzne nN | linie kablowe nN linie napowietrzne nN linie kablowe SN transformatory stacje SN/nN | linie kablowe nN linie napowietrzne nN linie kablowe SN transformatory stacje SN/nN |  |  |  | X | X | X | X | X | X | X | X | X | X | X | X | X | X | X | X | X | X
OJG/2019/3/12 | Dolnośląskie | Bogatynia [obszar wiejski w gminie miejsko-wiejskiej] | Grupa IV-VI |  |  |  | linie kablowe nN linie napowietrzne nN | linie kablowe nN linie napowietrzne nN linie kablowe SN transformatory stacje SN/nN | linie kablowe nN linie napowietrzne nN linie kablowe SN transformatory stacje SN/nN |  |  |  | X | X | X | X | X | X | X | X | X | X | X | X | X | X | X | X | X | X
OJG/2019/3/13 | Dolnośląskie | Mysłakowice [gmina wiejska] | Grupa IV-VI |  |  |  | linie kablowe nN linie napowietrzne nN | linie kablowe nN linie napowietrzne nN linie kablowe SN transformatory stacje SN/nN | linie kablowe nN linie napowietrzne nN linie kablowe SN transformatory stacje SN/nN |  |  |  | X | X | X | X | X | X | X | X | X | X | X | X | X | X | X | X | X | X
OJG/2019/3/14 | Dolnośląskie | Jeżów Sudecki [gmina wiejska] | Grupa IV-VI |  |  |  | linie kablowe nN linie napowietrzne nN | linie kablowe nN linie napowietrzne nN linie kablowe SN transformatory stacje SN/nN | linie kablowe nN linie napowietrzne nN linie kablowe SN transformatory stacje SN/nN |  |  |  | X | X | X | X | X | X | X | X | X | X | X | X | X | X | X | X | X | X
OJG/2019/3/15 | Dolnośląskie | Piechowice [gmina miejska] | Grupa IV-VI |  |  |  | linie kablowe nN linie napowietrzne nN | linie kablowe nN linie napowietrzne nN linie kablowe SN transformatory stacje SN/nN | linie kablowe nN linie napowietrzne nN linie kablowe SN transformatory stacje SN/nN |  |  |  | X | X | X | X | X | X | X | X | X | X | X | X | X | X | X | X | X | X
OJG/2019/3/16 | Dolnośląskie | Kamienna Góra [gmina wiejska] | Grupa IV-VI |  |  |  | linie kablowe nN linie napowietrzne nN | linie kablowe nN linie napowietrzne nN linie kablowe SN transformatory stacje SN/nN | linie kablowe nN linie napowietrzne nN linie kablowe SN transformatory stacje SN/nN |  |  |  | X | X | X | X | X | X | X | X | X | X | X | X | X | X | X | X | X | X
OJG/2019/3/17 | Dolnośląskie | Podgórzyn [gmina wiejska] | Grupa IV-VI |  |  |  | linie kablowe nN linie napowietrzne nN | linie kablowe nN linie napowietrzne nN linie kablowe SN transformatory stacje SN/nN | linie kablowe nN linie napowietrzne nN linie kablowe SN transformatory stacje SN/nN |  |  |  | X | X | X | X | X | X | X | X | X | X | X | X | X | X | X | X | X | X
OJG/2019/3/18 | Dolnośląskie | Karpacz [gmina miejska] | Grupa IV-VI |  |  |  | linie kablowe nN linie napowietrzne nN | linie kablowe nN linie napowietrzne nN linie kablowe SN transformatory stacje SN/nN | linie kablowe nN linie napowietrzne nN linie kablowe SN transformatory stacje SN/nN |  |  |  | X | X | X | X | X | X | X | X | X | X | X | X | X | X | X | X | X | X
OJG/2019/3/19 | Dolnośląskie | Stara Kamienica [gmina wiejska] | Grupa IV-VI |  |  |  | linie kablowe nN linie napowietrzne nN | linie kablowe nN linie napowietrzne nN linie kablowe SN transformatory stacje SN/nN | linie kablowe nN linie napowietrzne nN linie kablowe SN transformatory stacje SN/nN |  |  |  | X | X | X | X | X | X | X | X | X | X | X | X | X | X | X | X | X | X
OJG/2019/3/20 | Dolnośląskie | Kowary [gmina miejska] | Grupa IV-VI |  |  |  | linie kablowe nN linie napowietrzne nN | linie kablowe nN linie napowietrzne nN linie kablowe SN transformatory stacje SN/nN | linie kablowe nN linie napowietrzne nN linie kablowe SN transformatory stacje SN/nN |  |  |  | X | X | X | X | X | X | X | X | X | X | X | X | X | X | X | X | X | X
OJG/2019/3/21 | Dolnośląskie | Zgorzelec [gmina wiejska] | Grupa IV-VI |  |  |  | linie kablowe nN linie napowietrzne nN | linie kablowe nN linie napowietrzne nN linie kablowe SN transformatory stacje SN/nN | linie kablowe nN linie napowietrzne nN linie kablowe SN transformatory stacje SN/nN |  |  |  | X | X | X | X | X | X | X | X | X | X | X | X | X | X | X | X | X | X
OKR/2019/3/1 | Małopolskie | Kraków [gmina miejska] | Grupa IV-VI |  |  |  | linie kablowe nN linie napowietrzne nN | linie kablowe nN linie napowietrzne nN linie kablowe SN transformatory stacje SN/nN | linie kablowe nN linie napowietrzne nN linie kablowe SN transformatory stacje SN/nN |  |  |  | X | X | X | X | X | X | X | X | X | X | X | X | X | X | X | X | X | X
OKR/2019/3/2 | Małopolskie | Limanowa [gmina wiejska] | Grupa IV-VI |  |  |  | linie kablowe nN linie napowietrzne nN | linie kablowe nN linie napowietrzne nN linie kablowe SN transformatory stacje SN/nN | linie kablowe nN linie napowietrzne nN linie kablowe SN transformatory stacje SN/nN |  |  |  | X | X | X | X | X | X | X | X | X | X | X | X | X | X | X | X | X | X
OKR/2019/3/3 | Małopolskie | Michałowice [gmina wiejska] | Grupa IV-VI |  |  |  | linie kablowe nN linie napowietrzne nN | linie kablowe nN linie napowietrzne nN linie kablowe SN transformatory stacje SN/nN | linie kablowe nN linie napowietrzne nN linie kablowe SN transformatory stacje SN/nN |  |  |  | X | X | X | X | X | X | X | X | X | X | X | X | X | X | X | X | X | X
OKR/2019/3/4 | Małopolskie | Niepołomice [obszar wiejski w gminie miejsko-wiejskiej] | Grupa IV-VI |  |  |  | linie kablowe nN linie napowietrzne nN | linie kablowe nN linie napowietrzne nN linie kablowe SN transformatory stacje SN/nN | linie kablowe nN linie napowietrzne nN linie kablowe SN transformatory stacje SN/nN |  |  |  | X | X | X | X | X | X | X | X | X | X | X | X | X | X | X | X | X | X
OKR/2019/3/5 | Małopolskie | Zakopane [gmina miejska] | Grupa IV-VI |  |  |  | linie kablowe nN linie napowietrzne nN | linie kablowe nN linie napowietrzne nN linie kablowe SN transformatory stacje SN/nN | linie kablowe nN linie napowietrzne nN linie kablowe SN transformatory stacje SN/nN |  |  |  | X | X | X | X | X | X | X | X | X | X | X | X | X | X | X | X | X | X
OKR/2019/3/6 | Małopolskie | Nowy Targ [gmina wiejska] | Grupa IV-VI |  |  |  | linie kablowe nN linie napowietrzne nN | linie kablowe nN linie napowietrzne nN linie kablowe SN transformatory stacje SN/nN | linie kablowe nN linie napowietrzne nN linie kablowe SN transformatory stacje SN/nN |  |  |  | X | X | X | X | X | X | X | X | X | X | X | X | X | X | X | X | X | X
OKR/2019/3/7 | Małopolskie | Poronin [gmina wiejska] | Grupa IV-VI |  |  |  | linie kablowe nN linie napowietrzne nN | linie kablowe nN linie napowietrzne nN linie kablowe SN transformatory stacje SN/nN | linie kablowe nN linie napowietrzne nN linie kablowe SN transformatory stacje SN/nN |  |  |  | X | X | X | X | X | X | X | X | X | X | X | X | X | X | X | X | X | X
OKR/2019/3/8 | Małopolskie | Bukowina Tatrzańska [gmina wiejska] | Grupa IV-VI |  |  |  | linie kablowe nN linie napowietrzne nN | linie kablowe nN linie napowietrzne nN linie kablowe SN transformatory stacje SN/nN | linie kablowe nN linie napowietrzne nN linie kablowe SN transformatory stacje SN/nN |  |  |  | X | X | X | X | X | X | X | X | X | X | X | X | X | X | X | X | X | X
OKR/2019/3/9 | Małopolskie | Jordanów [gmina miejska] | Grupa IV-VI |  |  |  | linie kablowe nN linie napowietrzne nN | linie kablowe nN linie napowietrzne nN linie kablowe SN transformatory stacje SN/nN | linie kablowe nN linie napowietrzne nN linie kablowe SN transformatory stacje SN/nN |  |  |  | X | X | X | X | X | X | X | X | X | X | X | X | X | X | X | X | X | X
OKR/2019/3/10 | Małopolskie | Łapsze Niżne [gmina wiejska] | Grupa IV-VI |  |  |  | linie kablowe nN linie napowietrzne nN | linie kablowe nN linie napowietrzne nN linie kablowe SN transformatory stacje SN/nN | linie kablowe nN linie napowietrzne nN linie kablowe SN transformatory stacje SN/nN |  |  |  | X | X | X | X | X | X | X | X | X | X | X | X | X | X | X | X | X | X
OKR/2019/3/11 | Małopolskie | Ochotnica Dolna [gmina wiejska] | Grupa IV-VI |  |  |  | linie kablowe nN linie napowietrzne nN | linie kablowe nN linie napowietrzne nN linie kablowe SN transformatory stacje SN/nN | linie kablowe nN linie napowietrzne nN linie kablowe SN transformatory stacje SN/nN |  |  |  | X | X | X | X | X | X | X | X | X | X | X | X | X | X | X | X | X | X
OKR/2019/3/12 | Małopolskie | Podegrodzie [gmina wiejska] | Grupa IV-VI |  |  |  | linie kablowe nN linie napowietrzne nN | linie kablowe nN linie napowietrzne nN linie kablowe SN transformatory stacje SN/nN | linie kablowe nN linie napowietrzne nN linie kablowe SN transformatory stacje SN/nN |  |  |  | X | X | X | X | X | X | X | X | X | X | X | X | X | X | X | X | X | X
OKR/2019/3/13 | Małopolskie | Słopnice [gmina wiejska] | Grupa IV-VI |  |  |  | linie kablowe nN linie napowietrzne nN | linie kablowe nN linie napowietrzne nN linie kablowe SN transformatory stacje SN/nN | linie kablowe nN linie napowietrzne nN linie kablowe SN transformatory stacje SN/nN |  |  |  | X | X | X | X | X | X | X | X | X | X | X | X | X | X | X | X | X | X
OKR/2019/3/14 | Małopolskie | Kościelisko [gmina wiejska] | Grupa IV-VI |  |  |  | linie kablowe nN linie napowietrzne nN | linie kablowe nN linie napowietrzne nN linie kablowe SN transformatory stacje SN/nN | linie kablowe nN linie napowietrzne nN linie kablowe SN transformatory stacje SN/nN |  |  |  | X | X | X | X | X | X | X | X | X | X | X | X | X | X | X | X | X | X
OKR/2019/3/16 | Małopolskie | Czorsztyn [gmina wiejska] | Grupa IV-VI |  |  |  | linie kablowe nN linie napowietrzne nN | linie kablowe nN linie napowietrzne nN linie kablowe SN transformatory stacje SN/nN | linie kablowe nN linie napowietrzne nN linie kablowe SN transformatory stacje SN/nN |  |  |  | X | X | X | X | X | X | X | X | X | X | X | X | X | X | X | X | X | X
OKR/2019/3/17 | Małopolskie | Jabłonka [gmina wiejska] | Grupa IV-VI |  |  |  | linie kablowe nN linie napowietrzne nN | linie kablowe nN linie napowietrzne nN linie kablowe SN transformatory stacje SN/nN | linie kablowe nN linie napowietrzne nN linie kablowe SN transformatory stacje SN/nN |  |  |  | X | X | X | X | X | X | X | X | X | X | X | X | X | X | X | X | X | X
OKR/2019/3/18 | Małopolskie | Myślenice [obszar wiejski w gminie miejsko-wiejskiej] | Grupa IV-VI |  |  |  | linie kablowe nN linie napowietrzne nN | linie kablowe nN linie napowietrzne nN linie kablowe SN transformatory stacje SN/nN | linie kablowe nN linie napowietrzne nN linie kablowe SN transformatory stacje SN/nN |  |  |  | X | X | X | X | X | X | X | X | X | X | X | X | X | X | X | X | X | X
OKR/2019/3/19 | Małopolskie | Dobczyce [obszar wiejski w gminie miejsko-wiejskiej] | Grupa IV-VI |  |  |  | linie kablowe nN linie napowietrzne nN | linie kablowe nN linie napowietrzne nN linie kablowe SN transformatory stacje SN/nN | linie kablowe nN linie napowietrzne nN linie kablowe SN transformatory stacje SN/nN |  |  |  | X | X | X | X | X | X | X | X | X | X | X | X | X | X | X | X | X | X
OKR/2019/3/20 | Małopolskie | Świątniki Górne [obszar wiejski w gminie miejsko-wiejskiej] | Grupa IV-VI |  |  |  | linie kablowe nN linie napowietrzne nN | linie kablowe nN linie napowietrzne nN linie kablowe SN transformatory stacje SN/nN | linie kablowe nN linie napowietrzne nN linie kablowe SN transformatory stacje SN/nN |  |  |  | X | X | X | X | X | X | X | X | X | X | X | X | X | X | X | X | X | X
OKR/2019/3/21 | Małopolskie | Mogilany [gmina wiejska] | Grupa IV-VI |  |  |  | linie kablowe nN linie napowietrzne nN | linie kablowe nN linie napowietrzne nN linie kablowe SN transformatory stacje SN/nN | linie kablowe nN linie napowietrzne nN linie kablowe SN transformatory stacje SN/nN |  |  |  | X | X | X | X | X | X | X | X | X | X | X | X | X | X | X | X | X | X
OKR/2019/3/22 | Małopolskie | Korzenna [gmina wiejska] | Grupa IV-VI |  |  |  | linie kablowe nN linie napowietrzne nN | linie kablowe nN linie napowietrzne nN linie kablowe SN transformatory stacje SN/nN | linie kablowe nN linie napowietrzne nN linie kablowe SN transformatory stacje SN/nN |  |  |  | X | X | X | X | X | X | X | X | X | X | X | X | X | X | X | X | X | X
OKR/2019/3/23 | Małopolskie | Dobczyce [miasto w gminie miejsko-wiejskiej] | Grupa IV-VI |  |  |  | linie kablowe nN linie napowietrzne nN | linie kablowe nN linie napowietrzne nN linie kablowe SN transformatory stacje SN/nN | linie kablowe nN linie napowietrzne nN linie kablowe SN transformatory stacje SN/nN |  |  |  | X | X | X | X | X | X | X | X | X | X | X | X | X | X | X | X | X | X
OKR/2019/3/24 | Małopolskie | Mszana Dolna [gmina wiejska] | Grupa IV-VI |  |  |  | linie kablowe nN linie napowietrzne nN | linie kablowe nN linie napowietrzne nN linie kablowe SN transformatory stacje SN/nN | linie kablowe nN linie napowietrzne nN linie kablowe SN transformatory stacje SN/nN |  |  |  | X | X | X | X | X | X | X | X | X | X | X | X | X | X | X | X | X | X
OKR/2019/3/25 | Małopolskie | Gdów [gmina wiejska] | Grupa IV-VI |  |  |  | linie kablowe nN linie napowietrzne nN | linie kablowe nN linie napowietrzne nN linie kablowe SN transformatory stacje SN/nN | linie kablowe nN linie napowietrzne nN linie kablowe SN transformatory stacje SN/nN |  |  |  | X | X | X | X | X | X | X | X | X | X | X | X | X | X | X | X | X | X
OKR/2019/3/26 | Małopolskie | Biskupice [gmina wiejska] | Grupa IV-VI |  |  |  | linie kablowe nN linie napowietrzne nN | linie kablowe nN linie napowietrzne nN linie kablowe SN transformatory stacje SN/nN | linie kablowe nN linie napowietrzne nN linie kablowe SN transformatory stacje SN/nN |  |  |  | X | X | X | X | X | X | X | X | X | X | X | X | X | X | X | X | X | X
OKR/2019/3/27 | Małopolskie | Skawina [obszar wiejski w gminie miejsko-wiejskiej] | Grupa IV-VI |  |  |  | linie kablowe nN linie napowietrzne nN | linie kablowe nN linie napowietrzne nN linie kablowe SN transformatory stacje SN/nN | linie kablowe nN linie napowietrzne nN linie kablowe SN transformatory stacje SN/nN |  |  |  | X | X | X | X | X | X | X | X | X | X | X | X | X | X | X | X | X | X
OKR/2019/3/28 | Małopolskie | Pcim [gmina wiejska] | Grupa IV-VI |  |  |  | linie kablowe nN linie napowietrzne nN | linie kablowe nN linie napowietrzne nN linie kablowe SN transformatory stacje SN/nN | linie kablowe nN linie napowietrzne nN linie kablowe SN transformatory stacje SN/nN |  |  |  | X | X | X | X | X | X | X | X | X | X | X | X | X | X | X | X | X | X
OKR/2019/3/29 | Małopolskie | Raciechowice [gmina wiejska] | Grupa IV-VI |  |  |  | linie kablowe nN linie napowietrzne nN | linie kablowe nN linie napowietrzne nN linie kablowe SN transformatory stacje SN/nN | linie kablowe nN linie napowietrzne nN linie kablowe SN transformatory stacje SN/nN |  |  |  | X | X | X | X | X | X | X | X | X | X | X | X | X | X | X | X | X | X
OKR/2019/3/30 | Małopolskie | Sułkowice [obszar wiejski w gminie miejsko-wiejskiej] | Grupa IV-VI |  |  |  | linie kablowe nN linie napowietrzne nN | linie kablowe nN linie napowietrzne nN linie kablowe SN transformatory stacje SN/nN | linie kablowe nN linie napowietrzne nN linie kablowe SN transformatory stacje SN/nN |  |  |  | X | X | X | X | X | X | X | X | X | X | X | X | X | X | X | X | X | X
OKR/2019/3/31 | Małopolskie | Jordanów [gmina wiejska] | Grupa IV-VI |  |  |  | linie kablowe nN linie napowietrzne nN | linie kablowe nN linie napowietrzne nN linie kablowe SN transformatory stacje SN/nN | linie kablowe nN linie napowietrzne nN linie kablowe SN transformatory stacje SN/nN |  |  |  | X | X | X | X | X | X | X | X | X | X | X | X | X | X | X | X | X | X
OKR/2019/3/32 | Małopolskie | Krynica-Zdrój [miasto w gminie miejsko-wiejskiej] | Grupa IV-VI |  |  |  | linie kablowe nN linie napowietrzne nN | linie kablowe nN linie napowietrzne nN linie kablowe SN transformatory stacje SN/nN | linie kablowe nN linie napowietrzne nN linie kablowe SN transformatory stacje SN/nN |  |  |  | X | X | X | X | X | X | X | X | X | X | X | X | X | X | X | X | X | X
OKR/2019/3/33 | Małopolskie | Uście Gorlickie [gmina wiejska] | Grupa IV-VI |  |  |  | linie kablowe nN linie napowietrzne nN | linie kablowe nN linie napowietrzne nN linie kablowe SN transformatory stacje SN/nN | linie kablowe nN linie napowietrzne nN linie kablowe SN transformatory stacje SN/nN |  |  |  | X | X | X | X | X | X | X | X | X | X | X | X | X | X | X | X | X | X
OKR/2019/3/34 | Małopolskie | Dobra [gmina wiejska] | Grupa IV-VI |  |  |  | linie kablowe nN linie napowietrzne nN | linie kablowe nN linie napowietrzne nN linie kablowe SN transformatory stacje SN/nN | linie kablowe nN linie napowietrzne nN linie kablowe SN transformatory stacje SN/nN |  |  |  | X | X | X | X | X | X | X | X | X | X | X | X | X | X | X | X | X | X
OKR/2019/3/35 | Małopolskie | Szczawnica [obszar wiejski w gminie miejsko-wiejskiej] | Grupa IV-VI |  |  |  | linie kablowe nN linie napowietrzne nN | linie kablowe nN linie napowietrzne nN linie kablowe SN transformatory stacje SN/nN | linie kablowe nN linie napowietrzne nN linie kablowe SN transformatory stacje SN/nN |  |  |  | X | X | X | X | X | X | X | X | X | X | X | X | X | X | X | X | X | X
OKR/2019/3/36 | Małopolskie | Słomniki [obszar wiejski w gminie miejsko-wiejskiej] | Grupa IV-VI |  |  |  | linie kablowe nN linie napowietrzne nN | linie kablowe nN linie napowietrzne nN linie kablowe SN transformatory stacje SN/nN | linie kablowe nN linie napowietrzne nN linie kablowe SN transformatory stacje SN/nN |  |  |  | X | X | X | X | X | X | X | X | X | X | X | X | X | X | X | X | X | X
OKR/2019/3/37 | Małopolskie | Bystra-Sidzina [gmina wiejska] | Grupa IV-VI |  |  |  | linie kablowe nN linie napowietrzne nN | linie kablowe nN linie napowietrzne nN linie kablowe SN transformatory stacje SN/nN | linie kablowe nN linie napowietrzne nN linie kablowe SN transformatory stacje SN/nN |  |  |  | X | X | X | X | X | X | X | X | X | X | X | X | X | X | X | X | X | X
OKR/2019/3/38 | Małopolskie | Jodłownik [gmina wiejska] | Grupa IV-VI |  |  |  | linie kablowe nN linie napowietrzne nN | linie kablowe nN linie napowietrzne nN linie kablowe SN transformatory stacje SN/nN | linie kablowe nN linie napowietrzne nN linie kablowe SN transformatory stacje SN/nN |  |  |  | X | X | X | X | X | X | X | X | X | X | X | X | X | X | X | X | X | X
OKR/2019/3/39 | Małopolskie | Mszana Dolna [gmina miejska] | Grupa IV-VI |  |  |  | linie kablowe nN linie napowietrzne nN | linie kablowe nN linie napowietrzne nN linie kablowe SN transformatory stacje SN/nN | linie kablowe nN linie napowietrzne nN linie kablowe SN transformatory stacje SN/nN |  |  |  | X | X | X | X | X | X | X | X | X | X | X | X | X | X | X | X | X | X
OKR/2019/3/40 | Małopolskie | Niedźwiedź [gmina wiejska] | Grupa IV-VI |  |  |  | linie kablowe nN linie napowietrzne nN | linie kablowe nN linie napowietrzne nN linie kablowe SN transformatory stacje SN/nN | linie kablowe nN linie napowietrzne nN linie kablowe SN transformatory stacje SN/nN |  |  |  | X | X | X | X | X | X | X | X | X | X | X | X | X | X | X | X | X | X
OKR/2019/3/41 | Małopolskie | Igołomia-Wawrzeńczyce [gmina wiejska] | Grupa IV-VI |  |  |  | linie kablowe nN linie napowietrzne nN | linie kablowe nN linie napowietrzne nN linie kablowe SN transformatory stacje SN/nN | linie kablowe nN linie napowietrzne nN linie kablowe SN transformatory stacje SN/nN |  |  |  | X | X | X | X | X | X | X | X | X | X | X | X | X | X | X | X | X | X
OKR/2019/3/42 | Małopolskie | Iwanowice [gmina wiejska] | Grupa IV-VI |  |  |  | linie kablowe nN linie napowietrzne nN | linie kablowe nN linie napowietrzne nN linie kablowe SN transformatory stacje SN/nN | linie kablowe nN linie napowietrzne nN linie kablowe SN transformatory stacje SN/nN |  |  |  | X | X | X | X | X | X | X | X | X | X | X | X | X | X | X | X | X | X
OKR/2019/3/43 | Małopolskie | Raba Wyżna [gmina wiejska] | Grupa IV-VI |  |  |  | linie kablowe nN linie napowietrzne nN | linie kablowe nN linie napowietrzne nN linie kablowe SN transformatory stacje SN/nN | linie kablowe nN linie napowietrzne nN linie kablowe SN transformatory stacje SN/nN |  |  |  | X | X | X | X | X | X | X | X | X | X | X | X | X | X | X | X | X | X
OKR/2019/3/44 | Małopolskie | Siepraw [gmina wiejska] | Grupa IV-VI |  |  |  | linie kablowe nN linie napowietrzne nN | linie kablowe nN linie napowietrzne nN linie kablowe SN transformatory stacje SN/nN | linie kablowe nN linie napowietrzne nN linie kablowe SN transformatory stacje SN/nN |  |  |  | X | X | X | X | X | X | X | X | X | X | X | X | X | X | X | X | X | X
OKR/2019/3/45 | Małopolskie | Tokarnia [gmina wiejska] | Grupa IV-VI |  |  |  | linie kablowe nN linie napowietrzne nN | linie kablowe nN linie napowietrzne nN linie kablowe SN transformatory stacje SN/nN | linie kablowe nN linie napowietrzne nN linie kablowe SN transformatory stacje SN/nN |  |  |  | X | X | X | X | X | X | X | X | X | X | X | X | X | X | X | X | X | X
OKR/2019/3/46 | Małopolskie | Wiśniowa [gmina wiejska] | Grupa IV-VI |  |  |  | linie kablowe nN linie napowietrzne nN | linie kablowe nN linie napowietrzne nN linie kablowe SN transformatory stacje SN/nN | linie kablowe nN linie napowietrzne nN linie kablowe SN transformatory stacje SN/nN |  |  |  | X | X | X | X | X | X | X | X | X | X | X | X | X | X | X | X | X | X
OKR/2019/3/47 | Małopolskie | Wieliczka [obszar wiejski w gminie miejsko-wiejskiej] | Grupa IV-VI |  |  |  | linie kablowe nN linie napowietrzne nN | linie kablowe nN linie napowietrzne nN linie kablowe SN transformatory stacje SN/nN | linie kablowe nN linie napowietrzne nN linie kablowe SN transformatory stacje SN/nN |  |  |  | X | X | X | X | X | X | X | X | X | X | X | X | X | X | X | X | X | X
OKR/2019/3/48 | Małopolskie | Szaflary [gmina wiejska] | Grupa IV-VI |  |  |  | linie kablowe nN linie napowietrzne nN | linie kablowe nN linie napowietrzne nN linie kablowe SN transformatory stacje SN/nN | linie kablowe nN linie napowietrzne nN linie kablowe SN transformatory stacje SN/nN |  |  |  | X | X | X | X | X | X | X | X | X | X | X | X | X | X | X | X | X | X
OLG/2019/3/1 | dolnośląskie | Legnica [gmina miejska] | Grupa IV-VI |  |  |  | linie kablowe nN linie napowietrzne nN | linie kablowe nN linie napowietrzne nN linie kablowe SN transformatory stacje SN/nN | linie kablowe nN linie napowietrzne nN linie kablowe SN transformatory stacje SN/nN |  |  |  | X | X | X | X | X | X | X | X | X | X | X | X | X | X | X | X | X | X
OLG/2019/3/2 | dolnośląskie | Lubin [gmina wiejska] | Grupa IV-VI |  |  |  | linie kablowe nN linie napowietrzne nN | linie kablowe nN linie napowietrzne nN linie kablowe SN transformatory stacje SN/nN | linie kablowe nN linie napowietrzne nN linie kablowe SN transformatory stacje SN/nN |  |  |  | X | X | X | X | X | X | X | X | X | X | X | X | X | X | X | X | X | X
OLG/2019/3/3 | dolnośląskie | Głogów [gmina wiejska] | Grupa IV-VI |  |  |  | linie kablowe nN linie napowietrzne nN | linie kablowe nN linie napowietrzne nN linie kablowe SN transformatory stacje SN/nN | linie kablowe nN linie napowietrzne nN linie kablowe SN transformatory stacje SN/nN |  |  |  | X | X | X | X | X | X | X | X | X | X | X | X | X | X | X | X | X | X
OLG/2019/3/4 | dolnośląskie | Jawor [gmina miejska] | Grupa IV-VI |  |  |  | linie kablowe nN linie napowietrzne nN | linie kablowe nN linie napowietrzne nN linie kablowe SN transformatory stacje SN/nN | linie kablowe nN linie napowietrzne nN linie kablowe SN transformatory stacje SN/nN |  |  |  | X | X | X | X | X | X | X | X | X | X | X | X | X | X | X | X | X | X
OLG/2019/3/5 | dolnośląskie | Polkowice [obszar wiejski w gminie miejsko-wiejskiej] | Grupa IV-VI |  |  |  | linie kablowe nN linie napowietrzne nN | linie kablowe nN linie napowietrzne nN linie kablowe SN transformatory stacje SN/nN | linie kablowe nN linie napowietrzne nN linie kablowe SN transformatory stacje SN/nN |  |  |  | X | X | X | X | X | X | X | X | X | X | X | X | X | X | X | X | X | X
OLG/2019/3/6 | dolnośląskie | Miłkowice [gmina wiejska] | Grupa IV-VI |  |  |  | linie kablowe nN linie napowietrzne nN | linie kablowe nN linie napowietrzne nN linie kablowe SN transformatory stacje SN/nN | linie kablowe nN linie napowietrzne nN linie kablowe SN transformatory stacje SN/nN |  |  |  | X | X | X | X | X | X | X | X | X | X | X | X | X | X | X | X | X | X
OLG/2019/3/7 | dolnośląskie | Złotoryja [gmina wiejska] | Grupa IV-VI |  |  |  | linie kablowe nN linie napowietrzne nN | linie kablowe nN linie napowietrzne nN linie kablowe SN transformatory stacje SN/nN | linie kablowe nN linie napowietrzne nN linie kablowe SN transformatory stacje SN/nN |  |  |  | X | X | X | X | X | X | X | X | X | X | X | X | X | X | X | X | X | X
OLG/2019/3/8 | dolnośląskie | Rudna [gmina wiejska] | Grupa IV-VI |  |  |  | linie kablowe nN linie napowietrzne nN | linie kablowe nN linie napowietrzne nN linie kablowe SN transformatory stacje SN/nN | linie kablowe nN linie napowietrzne nN linie kablowe SN transformatory stacje SN/nN |  |  |  | X | X | X | X | X | X | X | X | X | X | X | X | X | X | X | X | X | X
OLG/2019/3/9 | dolnośląskie | Chojnów [gmina miejska] | Grupa IV-VI |  |  |  | linie kablowe nN linie napowietrzne nN | linie kablowe nN linie napowietrzne nN linie kablowe SN transformatory stacje SN/nN | linie kablowe nN linie napowietrzne nN linie kablowe SN transformatory stacje SN/nN |  |  |  | X | X | X | X | X | X | X | X | X | X | X | X | X | X | X | X | X | X
OLG/2019/3/10 | dolnośląskie | Grębocice [gmina wiejska] | Grupa IV-VI |  |  |  | linie kablowe nN linie napowietrzne nN | linie kablowe nN linie napowietrzne nN linie kablowe SN transformatory stacje SN/nN | linie kablowe nN linie napowietrzne nN linie kablowe SN transformatory stacje SN/nN |  |  |  | X | X | X | X | X | X | X | X | X | X | X | X | X | X | X | X | X | X
OLG/2019/3/11 | dolnośląskie | Warta Bolesławiecka [gmina wiejska] | Grupa IV-VI |  |  |  | linie kablowe nN linie napowietrzne nN | linie kablowe nN linie napowietrzne nN linie kablowe SN transformatory stacje SN/nN | linie kablowe nN linie napowietrzne nN linie kablowe SN transformatory stacje SN/nN |  |  |  | X | X | X | X | X | X | X | X | X | X | X | X | X | X | X | X | X | X
OLG/2019/3/12 | dolnośląskie | Gromadka [gmina wiejska] | Grupa IV-VI |  |  |  | linie kablowe nN linie napowietrzne nN | linie kablowe nN linie napowietrzne nN linie kablowe SN transformatory stacje SN/nN | linie kablowe nN linie napowietrzne nN linie kablowe SN transformatory stacje SN/nN |  |  |  | X | X | X | X | X | X | X | X | X | X | X | X | X | X | X | X | X | X
OLG/2019/3/13 | dolnośląskie | Pęcław [gmina wiejska] | Grupa IV-VI |  |  |  | linie kablowe nN linie napowietrzne nN | linie kablowe nN linie napowietrzne nN linie kablowe SN transformatory stacje SN/nN | linie kablowe nN linie napowietrzne nN linie kablowe SN transformatory stacje SN/nN |  |  |  | X | X | X | X | X | X | X | X | X | X | X | X | X | X | X | X | X | X
OLG/2019/3/14 | dolnośląskie | Chojnów [gmina wiejska] | Grupa IV-VI |  |  |  | linie kablowe nN linie napowietrzne nN | linie kablowe nN linie napowietrzne nN linie kablowe SN transformatory stacje SN/nN | linie kablowe nN linie napowietrzne nN linie kablowe SN transformatory stacje SN/nN |  |  |  | X | X | X | X | X | X | X | X | X | X | X | X | X | X | X | X | X | X
OLG/2019/3/15 | dolnośląskie | Przemków [obszar wiejski w gminie miejsko-wiejskiej] | Grupa IV-VI |  |  |  | linie kablowe nN linie napowietrzne nN | linie kablowe nN linie napowietrzne nN linie kablowe SN transformatory stacje SN/nN | linie kablowe nN linie napowietrzne nN linie kablowe SN transformatory stacje SN/nN |  |  |  | X | X | X | X | X | X | X | X | X | X | X | X | X | X | X | X | X | X
OLG/2019/3/16 | Dolnośląskie | Chocianów [obszar wiejski w gminie miejsko-wiejskiej] | Grupa IV-VI |  |  |  | linie kablowe nN linie napowietrzne nN | linie kablowe nN linie napowietrzne nN linie kablowe SN transformatory stacje SN/nN | linie kablowe nN linie napowietrzne nN linie kablowe SN transformatory stacje SN/nN |  |  |  | X | X | X | X | X | X | X | X | X | X | X | X | X | X | X | X | X | X
OLG/2019/3/17 | Dolnośląskie | Lubin [gmina miejska] | Grupa IV-VI |  |  |  | linie kablowe nN linie napowietrzne nN | linie kablowe nN linie napowietrzne nN linie kablowe SN transformatory stacje SN/nN | linie kablowe nN linie napowietrzne nN linie kablowe SN transformatory stacje SN/nN |  |  |  | X | X | X | X | X | X | X | X | X | X | X | X | X | X | X | X | X | X
OOP/2019/3/1 | Opolskie | Zdzieszowice [obszar wiejski w gminie miejsko-wiejskiej] | Grupa IV-VI |  |  |  | linie kablowe nN linie napowietrzne nN | linie kablowe nN linie napowietrzne nN linie kablowe SN transformatory stacje SN/nN | linie kablowe nN linie napowietrzne nN linie kablowe SN transformatory stacje SN/nN |  |  |  | X | X | X | X | X | X | X | X | X | X | X | X | X | X | X | X | X | X
OOP/2019/3/2 | Opolskie | Zębowice [gmina wiejska] | Grupa IV-VI |  |  |  | linie kablowe nN linie napowietrzne nN | linie kablowe nN linie napowietrzne nN linie kablowe SN transformatory stacje SN/nN | linie kablowe nN linie napowietrzne nN linie kablowe SN transformatory stacje SN/nN |  |  |  | X | X | X | X | X | X | X | X | X | X | X | X | X | X | X | X | X | X
OOP/2019/3/3 | Opolskie | Świerczów [gmina wiejska] | Grupa IV-VI |  |  |  | linie kablowe nN linie napowietrzne nN | linie kablowe nN linie napowietrzne nN linie kablowe SN transformatory stacje SN/nN | linie kablowe nN linie napowietrzne nN linie kablowe SN transformatory stacje SN/nN |  |  |  | X | X | X | X | X | X | X | X | X | X | X | X | X | X | X | X | X | X
OOP/2019/3/4 | Opolskie | Namysłów [obszar wiejski w gminie miejsko-wiejskiej] | Grupa IV-VI |  |  |  | linie kablowe nN linie napowietrzne nN | linie kablowe nN linie napowietrzne nN linie kablowe SN transformatory stacje SN/nN | linie kablowe nN linie napowietrzne nN linie kablowe SN transformatory stacje SN/nN |  |  |  | X | X | X | X | X | X | X | X | X | X | X | X | X | X | X | X | X | X
OOP/2019/3/5 | Opolskie | Byczyna [obszar wiejski w gminie miejsko-wiejskiej] | Grupa IV-VI |  |  |  | linie kablowe nN linie napowietrzne nN | linie kablowe nN linie napowietrzne nN linie kablowe SN transformatory stacje SN/nN | linie kablowe nN linie napowietrzne nN linie kablowe SN transformatory stacje SN/nN |  |  |  | X | X | X | X | X | X | X | X | X | X | X | X | X | X | X | X | X | X
OOP/2019/3/6 | Opolskie | Wołczyn [obszar wiejski w gminie miejsko-wiejskiej] | Grupa IV-VI |  |  |  | linie kablowe nN linie napowietrzne nN | linie kablowe nN linie napowietrzne nN linie kablowe SN transformatory stacje SN/nN | linie kablowe nN linie napowietrzne nN linie kablowe SN transformatory stacje SN/nN |  |  |  | X | X | X | X | X | X | X | X | X | X | X | X | X | X | X | X | X | X
OOP/2019/3/7 | Opolskie | Domaszowice [gmina wiejska] | Grupa IV-VI |  |  |  | linie kablowe nN linie napowietrzne nN | linie kablowe nN linie napowietrzne nN linie kablowe SN transformatory stacje SN/nN | linie kablowe nN linie napowietrzne nN linie kablowe SN transformatory stacje SN/nN |  |  |  | X | 0 | 0 | X | 0 | 0 | X | 0 | 0 | X | 0 | 0 | X | 0 | 0 | X | 0 | 0
OOP/2019/3/8 | Opolskie | Murów [gmina wiejska] | Grupa IV-VI |  |  |  | linie kablowe nN linie napowietrzne nN | linie kablowe nN linie napowietrzne nN linie kablowe SN transformatory stacje SN/nN | linie kablowe nN linie napowietrzne nN linie kablowe SN transformatory stacje SN/nN |  |  |  | X | X | X | X | X | X | X | X | X | X | X | X | X | X | X | X | X | X
OOP/2019/3/9 | Opolskie | Gogolin [obszar wiejski w gminie miejsko-wiejskiej] | Grupa IV-VI |  |  |  | linie kablowe nN linie napowietrzne nN | linie kablowe nN linie napowietrzne nN linie kablowe SN transformatory stacje SN/nN | linie kablowe nN linie napowietrzne nN linie kablowe SN transformatory stacje SN/nN |  |  |  | X | X | X | X | X | X | X | X | X | X | X | X | X | X | X | X | X | X
OOP/2019/3/10 | Opolskie | Pokój [gmina wiejska] | Grupa IV-VI |  |  |  | linie kablowe nN linie napowietrzne nN | linie kablowe nN linie napowietrzne nN linie kablowe SN transformatory stacje SN/nN | linie kablowe nN linie napowietrzne nN linie kablowe SN transformatory stacje SN/nN |  |  |  | X | X | X | X | X | X | X | X | X | X | X | X | X | X | X | X | X | X
OOP/2019/3/11 | Opolskie | Kluczbork [obszar wiejski w gminie miejsko-wiejskiej] | Grupa IV-VI |  |  |  | linie kablowe nN linie napowietrzne nN | linie kablowe nN linie napowietrzne nN linie kablowe SN transformatory stacje SN/nN | linie kablowe nN linie napowietrzne nN linie kablowe SN transformatory stacje SN/nN |  |  |  | X | X | X | X | X | X | X | X | X | X | X | X | X | X | X | X | X | X
OOP/2019/3/12 | Opolskie | Lasowice Wielkie [gmina wiejska] | Grupa IV-VI |  |  |  | linie kablowe nN linie napowietrzne nN | linie kablowe nN linie napowietrzne nN linie kablowe SN transformatory stacje SN/nN | linie kablowe nN linie napowietrzne nN linie kablowe SN transformatory stacje SN/nN |  |  |  | X | X | X | X | X | X | X | X | X | X | X | X | X | X | X | X | X | X
OOP/2019/3/13 | Opolskie | Wilków [gmina wiejska] | Grupa IV-VI |  |  |  | linie kablowe nN linie napowietrzne nN | linie kablowe nN linie napowietrzne nN linie kablowe SN transformatory stacje SN/nN | linie kablowe nN linie napowietrzne nN linie kablowe SN transformatory stacje SN/nN |  |  |  | X | X | X | X | X | X | X | X | X | X | X | X | X | X | X | X | X | X
OOP/2019/3/14 | Opolskie | Pawłowiczki [gmina wiejska] | Grupa IV-VI |  |  |  | linie kablowe nN linie napowietrzne nN | linie kablowe nN linie napowietrzne nN linie kablowe SN transformatory stacje SN/nN | linie kablowe nN linie napowietrzne nN linie kablowe SN transformatory stacje SN/nN |  |  |  | X | X | X | X | X | X | X | X | X | X | X | X | X | X | X | X | X | X
OOP/2019/3/15 | Opolskie | Głuchołazy [obszar wiejski w gminie miejsko-wiejskiej] | Grupa IV-VI |  |  |  | linie kablowe nN linie napowietrzne nN | linie kablowe nN linie napowietrzne nN linie kablowe SN transformatory stacje SN/nN | linie kablowe nN linie napowietrzne nN linie kablowe SN transformatory stacje SN/nN |  |  |  | X | X | X | X | X | X | X | X | X | X | X | X | X | X | X | X | X | X
OOP/2019/3/16 | Opolskie | Skoroszyce [gmina wiejska] | Grupa IV-VI |  |  |  | linie kablowe nN linie napowietrzne nN | linie kablowe nN linie napowietrzne nN linie kablowe SN transformatory stacje SN/nN | linie kablowe nN linie napowietrzne nN linie kablowe SN transformatory stacje SN/nN |  |  |  | X | X | X | X | X | X | X | X | X | X | X | X | X | X | X | X | X | X
OOP/2019/3/17 | Opolskie | Brzeg [gmina miejska] | Grupa IV-VI |  |  |  | linie kablowe nN linie napowietrzne nN | linie kablowe nN linie napowietrzne nN linie kablowe SN transformatory stacje SN/nN | linie kablowe nN linie napowietrzne nN linie kablowe SN transformatory stacje SN/nN |  |  |  | X | X | X | X | X | X | X | X | X | X | X | X | X | X | X | X | X | X
OOP/2019/3/18 | Opolskie | Otmuchów [obszar wiejski w gminie miejsko-wiejskiej] | Grupa IV-VI |  |  |  | linie kablowe nN linie napowietrzne nN | linie kablowe nN linie napowietrzne nN linie kablowe SN transformatory stacje SN/nN | linie kablowe nN linie napowietrzne nN linie kablowe SN transformatory stacje SN/nN |  |  |  | X | X | X | X | X | X | X | X | X | X | X | X | X | X | X | X | X | X
OOP/2019/3/19 | Opolskie | Grodków [obszar wiejski w gminie miejsko-wiejskiej] | Grupa IV-VI |  |  |  | linie kablowe nN linie napowietrzne nN | linie kablowe nN linie napowietrzne nN linie kablowe SN transformatory stacje SN/nN | linie kablowe nN linie napowietrzne nN linie kablowe SN transformatory stacje SN/nN |  |  |  | X | X | X | X | X | X | X | X | X | X | X | X | X | X | X | X | X | X
OOP/2019/3/20 | Opolskie | Opole [gmina miejska] | Grupa IV-VI |  |  |  | linie kablowe nN linie napowietrzne nN | linie kablowe nN linie napowietrzne nN linie kablowe SN transformatory stacje SN/nN | linie kablowe nN linie napowietrzne nN linie kablowe SN transformatory stacje SN/nN |  |  |  | X | X | X | X | X | X | X | X | X | X | X | X | X | X | X | X | X | X
OOP/2019/3/21 | Opolskie | Ozimek [obszar wiejski w gminie miejsko-wiejskiej] | Grupa IV-VI |  |  |  | linie kablowe nN linie napowietrzne nN | linie kablowe nN linie napowietrzne nN linie kablowe SN transformatory stacje SN/nN | linie kablowe nN linie napowietrzne nN linie kablowe SN transformatory stacje SN/nN |  |  |  | X | X | X | X | X | X | X | X | X | X | X | X | X | X | X | X | X | X
OOP/2019/3/22 | Opolskie | Krapkowice [obszar wiejski w gminie miejsko-wiejskiej] | Grupa IV-VI |  |  |  | linie kablowe nN linie napowietrzne nN | linie kablowe nN linie napowietrzne nN linie kablowe SN transformatory stacje SN/nN | linie kablowe nN linie napowietrzne nN linie kablowe SN transformatory stacje SN/nN |  |  |  | X | X | X | X | X | X | X | X | X | X | X | X | X | X | X | X | X | X
OOP/2019/3/23 | Opolskie | Olszanka [gmina wiejska] | Grupa IV-VI |  |  |  | linie kablowe nN linie napowietrzne nN | linie kablowe nN linie napowietrzne nN linie kablowe SN transformatory stacje SN/nN | linie kablowe nN linie napowietrzne nN linie kablowe SN transformatory stacje SN/nN |  |  |  | X | X | X | X | X | X | X | X | X | X | X | X | X | X | X | X | X | X
OTR/2019/3/1 | Podkarpackie | Dębica [gmina wiejska] | Grupa IV-VI |  |  |  | linie kablowe nN linie napowietrzne nN | linie kablowe nN linie napowietrzne nN linie kablowe SN transformatory stacje SN/nN | linie kablowe nN linie napowietrzne nN linie kablowe SN transformatory stacje SN/nN |  |  |  | X | X | X | X | X | X | X | X | X | X | X | X | X | X | X | X | X | X
OTR/2019/3/2 | Podkarpackie | Dębica [gmina miejska] | Grupa IV-VI |  |  |  | linie kablowe nN linie napowietrzne nN | linie kablowe nN linie napowietrzne nN linie kablowe SN transformatory stacje SN/nN | linie kablowe nN linie napowietrzne nN linie kablowe SN transformatory stacje SN/nN |  |  |  | X | X | X | X | X | X | X | X | X | X | X | X | X | X | X | X | X | X
OTR/2019/3/3 | Podkarpackie | Czarna [gmina wiejska] | Grupa IV-VI |  |  |  | linie kablowe nN linie napowietrzne nN | linie kablowe nN linie napowietrzne nN linie kablowe SN transformatory stacje SN/nN | linie kablowe nN linie napowietrzne nN linie kablowe SN transformatory stacje SN/nN |  |  |  | X | X | X | X | X | X | X | X | X | X | X | X | X | X | X | X | X | X
OTR/2019/3/4 | Podkarpackie | Pilzno [obszar wiejski w gminie miejsko-wiejskiej] | Grupa IV-VI |  |  |  | linie kablowe nN linie napowietrzne nN | linie kablowe nN linie napowietrzne nN linie kablowe SN transformatory stacje SN/nN | linie kablowe nN linie napowietrzne nN linie kablowe SN transformatory stacje SN/nN |  |  |  | X | X | X | X | X | X | X | X | X | X | X | X | X | X | X | X | X | X
OTR/2019/3/5 | Podkarpackie | Radomyśl Wielki [obszar wiejski w gminie miejsko-wiejskiej] | Grupa IV-VI |  |  |  | linie kablowe nN linie napowietrzne nN | linie kablowe nN linie napowietrzne nN linie kablowe SN transformatory stacje SN/nN | linie kablowe nN linie napowietrzne nN linie kablowe SN transformatory stacje SN/nN |  |  |  | X | X | X | X | X | X | X | X | X | X | X | X | X | X | X | X | X | X
OTR/2019/3/6 | Podkarpackie | Wadowice Górne [gmina wiejska] | Grupa IV-VI |  |  |  | linie kablowe nN linie napowietrzne nN | linie kablowe nN linie napowietrzne nN linie kablowe SN transformatory stacje SN/nN | linie kablowe nN linie napowietrzne nN linie kablowe SN transformatory stacje SN/nN |  |  |  | X | X | X | X | X | X | X | X | X | X | X | X | X | X | X | X | X | X
OTR/2019/3/7 | Podkarpackie | Ryglice [obszar wiejski w gminie miejsko-wiejskiej] | Grupa IV-VI |  |  |  | linie kablowe nN linie napowietrzne nN | linie kablowe nN linie napowietrzne nN linie kablowe SN transformatory stacje SN/nN | linie kablowe nN linie napowietrzne nN linie kablowe SN transformatory stacje SN/nN |  |  |  | X | X | X | X | X | X | X | X | X | X | X | X | X | X | X | X | X | X
OTR/2019/3/8 | Małopolskie | Tarnów [gmina wiejska] | Grupa IV-VI |  |  |  | linie kablowe nN linie napowietrzne nN | linie kablowe nN linie napowietrzne nN linie kablowe SN transformatory stacje SN/nN | linie kablowe nN linie napowietrzne nN linie kablowe SN transformatory stacje SN/nN |  |  |  | X | X | X | X | X | X | X | X | X | X | X | X | X | X | X | X | X | X
OTR/2019/3/9 | Małopolskie | Lisia Góra [gmina wiejska] | Grupa IV-VI |  |  |  | linie kablowe nN linie napowietrzne nN | linie kablowe nN linie napowietrzne nN linie kablowe SN transformatory stacje SN/nN | linie kablowe nN linie napowietrzne nN linie kablowe SN transformatory stacje SN/nN |  |  |  | X | X | X | X | X | X | X | X | X | X | X | X | X | X | X | X | X | X
OTR/2019/3/10 | Małopolskie | Wojnicz [obszar wiejski w gminie miejsko-wiejskiej] | Grupa IV-VI |  |  |  | linie kablowe nN linie napowietrzne nN | linie kablowe nN linie napowietrzne nN linie kablowe SN transformatory stacje SN/nN | linie kablowe nN linie napowietrzne nN linie kablowe SN transformatory stacje SN/nN |  |  |  | X | X | X | X | X | X | X | X | X | X | X | X | X | X | X | X | X | X
OTR/2019/3/11 | Małopolskie | Dąbrowa Tarnowska [obszar wiejski w gminie miejsko-wiejskiej] | Grupa IV-VI |  |  |  | linie kablowe nN linie napowietrzne nN | linie kablowe nN linie napowietrzne nN linie kablowe SN transformatory stacje SN/nN | linie kablowe nN linie napowietrzne nN linie kablowe SN transformatory stacje SN/nN |  |  |  | X | X | X | X | X | X | X | X | X | X | X | X | X | X | X | X | X | X
OTR/2019/3/12 | Małopolskie | Gnojnik [gmina wiejska] | Grupa IV-VI |  |  |  | linie kablowe nN linie napowietrzne nN | linie kablowe nN linie napowietrzne nN linie kablowe SN transformatory stacje SN/nN | linie kablowe nN linie napowietrzne nN linie kablowe SN transformatory stacje SN/nN |  |  |  | X | X | X | X | X | X | X | X | X | X | X | X | X | X | X | X | X | X
OTR/2019/3/13 | Małopolskie | Nowy Wiśnicz [obszar wiejski w gminie miejsko-wiejskiej] | Grupa IV-VI |  |  |  | linie kablowe nN linie napowietrzne nN | linie kablowe nN linie napowietrzne nN linie kablowe SN transformatory stacje SN/nN | linie kablowe nN linie napowietrzne nN linie kablowe SN transformatory stacje SN/nN |  |  |  | X | X | X | X | X | X | X | X | X | X | X | X | X | X | X | X | X | X
OWB/2019/3/1 | dolnośląskie | Wałbrzych [gmina miejska] | Grupa IV-VI |  |  |  | linie kablowe nN linie napowietrzne nN | linie kablowe nN linie napowietrzne nN linie kablowe SN transformatory stacje SN/nN | linie kablowe nN linie napowietrzne nN linie kablowe SN transformatory stacje SN/nN |  |  |  | X | X | X | X | X | X | X | X | X | X | X | X | X | X | X | X | X | X
OWB/2019/3/2 | dolnośląskie | Świdnica [gmina wiejska] | Grupa IV-VI |  |  |  | linie kablowe nN linie napowietrzne nN | linie kablowe nN linie napowietrzne nN linie kablowe SN transformatory stacje SN/nN | linie kablowe nN linie napowietrzne nN linie kablowe SN transformatory stacje SN/nN |  |  |  | X | X | X | X | X | X | X | X | X | X | X | X | X | X | X | X | X | X
OWB/2019/3/3 | dolnośląskie | Marcinowice [gmina wiejska] | Grupa IV-VI |  |  |  | linie kablowe nN linie napowietrzne nN | linie kablowe nN linie napowietrzne nN linie kablowe SN transformatory stacje SN/nN | linie kablowe nN linie napowietrzne nN linie kablowe SN transformatory stacje SN/nN |  |  |  | X | X | X | X | X | X | X | X | X | X | X | X | X | X | X | X | X | X
OWB/2019/3/4 | dolnośląskie | Kłodzko [gmina wiejska] | Grupa IV-VI |  |  |  | linie kablowe nN linie napowietrzne nN | linie kablowe nN linie napowietrzne nN linie kablowe SN transformatory stacje SN/nN | linie kablowe nN linie napowietrzne nN linie kablowe SN transformatory stacje SN/nN |  |  |  | X | X | X | X | X | X | X | X | X | X | X | X | X | X | X | X | X | X
OWB/2019/3/5 | dolnośląskie | Dobromierz [gmina wiejska] | Grupa IV-VI |  |  |  | linie kablowe nN linie napowietrzne nN | linie kablowe nN linie napowietrzne nN linie kablowe SN transformatory stacje SN/nN | linie kablowe nN linie napowietrzne nN linie kablowe SN transformatory stacje SN/nN |  |  |  | X | X | X | X | X | X | X | X | X | X | X | X | X | X | X | X | X | X
OWB/2019/3/6 | dolnośląskie | Szczawno-Zdrój [gmina miejska] | Grupa IV-VI |  |  |  | linie kablowe nN linie napowietrzne nN | linie kablowe nN linie napowietrzne nN linie kablowe SN transformatory stacje SN/nN | linie kablowe nN linie napowietrzne nN linie kablowe SN transformatory stacje SN/nN |  |  |  | X | X | X | X | X | X | X | X | X | X | X | X | X | X | X | X | X | X
OWB/2019/3/7 | dolnośląskie | Walim [gmina wiejska] | Grupa IV-VI |  |  |  | linie kablowe nN linie napowietrzne nN | linie kablowe nN linie napowietrzne nN linie kablowe SN transformatory stacje SN/nN | linie kablowe nN linie napowietrzne nN linie kablowe SN transformatory stacje SN/nN |  |  |  | X | X | X | X | X | X | X | X | X | X | X | X | X | X | X | X | X | X
OWB/2019/3/8 | dolnośląskie | Świdnica [gmina miejska] | Grupa IV-VI |  |  |  | linie kablowe nN linie napowietrzne nN | linie kablowe nN linie napowietrzne nN linie kablowe SN transformatory stacje SN/nN | linie kablowe nN linie napowietrzne nN linie kablowe SN transformatory stacje SN/nN |  |  |  | X | X | X | X | X | X | X | X | X | X | X | X | X | X | X | X | X | X
OWB/2019/3/9 | dolnośląskie | Czarny Bór [gmina wiejska] | Grupa IV-VI |  |  |  | linie kablowe nN linie napowietrzne nN | linie kablowe nN linie napowietrzne nN linie kablowe SN transformatory stacje SN/nN | linie kablowe nN linie napowietrzne nN linie kablowe SN transformatory stacje SN/nN |  |  |  | X | X | X | X | X | X | X | X | X | X | X | X | X | X | X | X | X | X
OWB/2019/3/10 | dolnośląskie | Strzegom [obszar wiejski w gminie miejsko-wiejskiej] | Grupa IV-VI |  |  |  | linie kablowe nN linie napowietrzne nN | linie kablowe nN linie napowietrzne nN linie kablowe SN transformatory stacje SN/nN | linie kablowe nN linie napowietrzne nN linie kablowe SN transformatory stacje SN/nN |  |  |  | X | X | X | X | X | X | X | X | X | X | X | X | X | X | X | X | X | X
OWB/2019/3/11 | dolnośląskie | Stare Bogaczowice [gmina wiejska] | Grupa IV-VI |  |  |  | linie kablowe nN linie napowietrzne nN | linie kablowe nN linie napowietrzne nN linie kablowe SN transformatory stacje SN/nN | linie kablowe nN linie napowietrzne nN linie kablowe SN transformatory stacje SN/nN |  |  |  | X | X | X | X | X | X | X | X | X | X | X | X | X | X | X | X | X | X
OWB/2019/3/12 | dolnośląskie | Mieroszów [obszar wiejski w gminie miejsko-wiejskiej] | Grupa IV-VI |  |  |  | linie kablowe nN linie napowietrzne nN | linie kablowe nN linie napowietrzne nN linie kablowe SN transformatory stacje SN/nN | linie kablowe nN linie napowietrzne nN linie kablowe SN transformatory stacje SN/nN |  |  |  | X | X | X | X | X | X | X | X | X | X | X | X | X | X | X | X | X | X
OWB/2019/3/13 | dolnośląskie | Polanica-Zdrój [gmina miejska] | Grupa IV-VI |  |  |  | linie kablowe nN linie napowietrzne nN | linie kablowe nN linie napowietrzne nN linie kablowe SN transformatory stacje SN/nN | linie kablowe nN linie napowietrzne nN linie kablowe SN transformatory stacje SN/nN |  |  |  | X | X | X | X | X | X | X | X | X | X | X | X | X | X | X | X | X | X
OWB/2019/3/14 | dolnośląskie | Dzierżoniów [gmina wiejska] | Grupa IV-VI |  |  |  | linie kablowe nN linie napowietrzne nN | linie kablowe nN linie napowietrzne nN linie kablowe SN transformatory stacje SN/nN | linie kablowe nN linie napowietrzne nN linie kablowe SN transformatory stacje SN/nN |  |  |  | X | X | X | X | X | X | X | X | X | X | X | X | X | X | X | X | X | X
OWB/2019/3/15 | dolnośląskie | Stoszowice [gmina wiejska] | Grupa IV-VI |  |  |  | linie kablowe nN linie napowietrzne nN | linie kablowe nN linie napowietrzne nN linie kablowe SN transformatory stacje SN/nN | linie kablowe nN linie napowietrzne nN linie kablowe SN transformatory stacje SN/nN |  |  |  | X | X | X | X | X | X | X | X | X | X | X | X | X | X | X | X | X | X
OWB/2019/3/17 | dolnośląskie | Jaworzyna Śląska [obszar wiejski w gminie miejsko-wiejskiej] | Grupa IV-VI |  |  |  | linie kablowe nN linie napowietrzne nN | linie kablowe nN linie napowietrzne nN linie kablowe SN transformatory stacje SN/nN | linie kablowe nN linie napowietrzne nN linie kablowe SN transformatory stacje SN/nN |  |  |  | X | X | X | X | X | X | X | X | X | X | X | X | X | X | X | X | X | X
OWB/2019/3/18 | dolnośląskie | Bystrzyca Kłodzka [obszar wiejski w gminie miejsko-wiejskiej] | Grupa IV-VI |  |  |  | linie kablowe nN linie napowietrzne nN | linie kablowe nN linie napowietrzne nN linie kablowe SN transformatory stacje SN/nN | linie kablowe nN linie napowietrzne nN linie kablowe SN transformatory stacje SN/nN |  |  |  | X | X | X | X | X | X | X | X | X | X | X | X | X | X | X | X | X | X
OWR/2019/3/1 | dolnośląskie | Wrocław [gmina miejska] | Grupa IV-VI |  |  |  | linie kablowe nN linie napowietrzne nN | linie kablowe nN linie napowietrzne nN linie kablowe SN transformatory stacje SN/nN | linie kablowe nN linie napowietrzne nN linie kablowe SN transformatory stacje SN/nN |  |  |  | X | X | X | X | X | X | X | X | X | X | X | X | X | X | X | X | X | X
OWR/2019/3/2 | dolnośląskie | Długołęka [gmina wiejska] | Grupa IV-VI |  |  |  | linie kablowe nN linie napowietrzne nN | linie kablowe nN linie napowietrzne nN linie kablowe SN transformatory stacje SN/nN | linie kablowe nN linie napowietrzne nN linie kablowe SN transformatory stacje SN/nN |  |  |  | X | X | X | X | X | X | X | X | X | X | X | X | X | X | X | X | X | X
OWR/2019/3/3 | dolnośląskie | Czernica [gmina wiejska] | Grupa IV-VI |  |  |  | linie kablowe nN linie napowietrzne nN | linie kablowe nN linie napowietrzne nN linie kablowe SN transformatory stacje SN/nN | linie kablowe nN linie napowietrzne nN linie kablowe SN transformatory stacje SN/nN |  |  |  | X | X | X | X | X | X | X | X | X | X | X | X | X | X | X | X | X | X
OWR/2019/3/4 | dolnośląskie | Oława [gmina wiejska] | Grupa IV-VI |  |  |  | linie kablowe nN linie napowietrzne nN | linie kablowe nN linie napowietrzne nN linie kablowe SN transformatory stacje SN/nN | linie kablowe nN linie napowietrzne nN linie kablowe SN transformatory stacje SN/nN |  |  |  | X | X | X | X | X | X | X | X | X | X | X | X | X | X | X | X | X | X
OWR/2019/3/6 | dolnośląskie | Kobierzyce [gmina wiejska] | Grupa IV-VI |  |  |  | linie kablowe nN linie napowietrzne nN | linie kablowe nN linie napowietrzne nN linie kablowe SN transformatory stacje SN/nN | linie kablowe nN linie napowietrzne nN linie kablowe SN transformatory stacje SN/nN |  |  |  | X | X | X | X | X | X | X | X | X | X | X | X | X | X | X | X | X | X
OWR/2019/3/7 | dolnośląskie | Jelcz-Laskowice [obszar wiejski w gminie miejsko-wiejskiej] | Grupa IV-VI |  |  |  | linie kablowe nN linie napowietrzne nN | linie kablowe nN linie napowietrzne nN linie kablowe SN transformatory stacje SN/nN | linie kablowe nN linie napowietrzne nN linie kablowe SN transformatory stacje SN/nN |  |  |  | X | X | X | X | X | X | X | X | X | X | X | X | X | X | X | X | X | X
OWR/2019/3/8 | dolnośląskie | Wisznia Mała [gmina wiejska] | Grupa IV-VI |  |  |  | linie kablowe nN linie napowietrzne nN | linie kablowe nN linie napowietrzne nN linie kablowe SN transformatory stacje SN/nN | linie kablowe nN linie napowietrzne nN linie kablowe SN transformatory stacje SN/nN |  |  |  | X | X | X | X | X | X | X | X | X | X | X | X | X | X | X | X | X | X
OWR/2019/3/9 | dolnośląskie | Twardogóra [obszar wiejski w gminie miejsko-wiejskiej] | Grupa IV-VI |  |  |  | linie kablowe nN linie napowietrzne nN | linie kablowe nN linie napowietrzne nN linie kablowe SN transformatory stacje SN/nN | linie kablowe nN linie napowietrzne nN linie kablowe SN transformatory stacje SN/nN |  |  |  | X | X | X | X | X | X | X | X | X | X | X | X | X | X | X | X | X | X
OWR/2019/3/10 | dolnośląskie | Sobótka [obszar wiejski w gminie miejsko-wiejskiej] | Grupa IV-VI |  |  |  | linie kablowe nN linie napowietrzne nN | linie kablowe nN linie napowietrzne nN linie kablowe SN transformatory stacje SN/nN | linie kablowe nN linie napowietrzne nN linie kablowe SN transformatory stacje SN/nN |  |  |  | X | X | X | X | X | X | X | X | X | X | X | X | X | X | X | X | X | X
OWR/2019/3/11 | dolnośląskie | Siechnice [obszar wiejski w gminie miejsko-wiejskiej] | Grupa IV-VI |  |  |  | linie kablowe nN linie napowietrzne nN | linie kablowe nN linie napowietrzne nN linie kablowe SN transformatory stacje SN/nN | linie kablowe nN linie napowietrzne nN linie kablowe SN transformatory stacje SN/nN |  |  |  | X | X | X | X | X | X | X | X | X | X | X | X | X | X | X | X | X | X
OWR/2019/3/13 | Dolnośląskie | Żórawina [gmina wiejska] | Grupa IV-VI |  |  |  | linie kablowe nN linie napowietrzne nN | linie kablowe nN linie napowietrzne nN linie kablowe SN transformatory stacje SN/nN | linie kablowe nN linie napowietrzne nN linie kablowe SN transformatory stacje SN/nN |  |  |  | X | X | X | X | X | X | X | X | X | X | X | X | X | X | X | X | X | X
OWR/2019/3/14 | Dolnośląskie | Strzelin [obszar wiejski w gminie miejsko-wiejskiej] | Grupa IV-VI |  |  |  | linie kablowe nN linie napowietrzne nN | linie kablowe nN linie napowietrzne nN linie kablowe SN transformatory stacje SN/nN | linie kablowe nN linie napowietrzne nN linie kablowe SN transformatory stacje SN/nN |  |  |  | X | X | X | X | X | X | X | X | X | X | X | X | X | X | X | X | X | X
OWR/2019/3/16 | Dolnośląskie | Żmigród [miasto w gminie miejsko-wiejskiej] | Grupa IV-VI |  |  |  | linie kablowe nN linie napowietrzne nN | linie kablowe nN linie napowietrzne nN linie kablowe SN transformatory stacje SN/nN | linie kablowe nN linie napowietrzne nN linie kablowe SN transformatory stacje SN/nN |  |  |  | X | X | X | X | X | X | X | X | X | X | X | X | X | X | X | X | X | X
OWR/2019/3/17 | Dolnośląskie | Wołów [miasto w gminie miejsko-wiejskiej] | Grupa IV-VI |  |  |  | linie kablowe nN linie napowietrzne nN | linie kablowe nN linie napowietrzne nN linie kablowe SN transformatory stacje SN/nN | linie kablowe nN linie napowietrzne nN linie kablowe SN transformatory stacje SN/nN |  |  |  | X | X | X | X | X | X | X | X | X | X | X | X | X | X | X | X | X | X
OWR/2019/3/18 | Dolnośląskie | Prusice [obszar wiejski w gminie miejsko-wiejskiej] | Grupa IV-VI |  |  |  | linie kablowe nN linie napowietrzne nN | linie kablowe nN linie napowietrzne nN linie kablowe SN transformatory stacje SN/nN | linie kablowe nN linie napowietrzne nN linie kablowe SN transformatory stacje SN/nN |  |  |  | X | X | X | X | X | X | X | X | X | X | X | X | X | X | X | X | X | X
OWR/2019/3/19 | Dolnośląskie | Krośnice [gmina wiejska] | Grupa IV-VI |  |  |  | linie kablowe nN linie napowietrzne nN | linie kablowe nN linie napowietrzne nN linie kablowe SN transformatory stacje SN/nN | linie kablowe nN linie napowietrzne nN linie kablowe SN transformatory stacje SN/nN |  |  |  | X | X | X | X | X | X | X | X | X | X | X | X | X | X | X | X | X | X
OWR/2019/3/20 | Dolnośląskie | Oleśnica [gmina wiejska] | Grupa IV-VI |  |  |  | linie kablowe nN linie napowietrzne nN | linie kablowe nN linie napowietrzne nN linie kablowe SN transformatory stacje SN/nN | linie kablowe nN linie napowietrzne nN linie kablowe SN transformatory stacje SN/nN |  |  |  | X | X | X | X | X | X | X | X | X | X | X | X | X | X | X | X | X | X
OWR/2019/3/21 | Dolnośląskie | Zawonia [gmina wiejska] | Grupa IV-VI |  |  |  | linie kablowe nN linie napowietrzne nN | linie kablowe nN linie napowietrzne nN linie kablowe SN transformatory stacje SN/nN | linie kablowe nN linie napowietrzne nN linie kablowe SN transformatory stacje SN/nN |  |  |  | X | X | X | X | X | X | X | X | X | X | X | X | X | X | X | X | X | X
OWR/2019/3/23 | Dolnośląskie | Trzebnica [miasto w gminie miejsko-wiejskiej] | Grupa IV-VI |  |  |  | linie kablowe nN linie napowietrzne nN | linie kablowe nN linie napowietrzne nN linie kablowe SN transformatory stacje SN/nN | linie kablowe nN linie napowietrzne nN linie kablowe SN transformatory stacje SN/nN |  |  |  | X | X | X | X | X | X | X | X | X | X | X | X | X | X | X | X | X | X
OWR/2019/3/24 | Dolnośląskie | Milicz [miasto w gminie miejsko-wiejskiej] | Grupa IV-VI |  |  |  | linie kablowe nN linie napowietrzne nN | linie kablowe nN linie napowietrzne nN linie kablowe SN transformatory stacje SN/nN | linie kablowe nN linie napowietrzne nN linie kablowe SN transformatory stacje SN/nN |  |  |  | X | X | X | X | X | X | X | X | X | X | X | X | X | X | X | X | X | X
OWR/2019/3/25 | Dolnośląskie | Oleśnica [gmina miejska] | Grupa IV-VI |  |  |  | linie kablowe nN linie napowietrzne nN | linie kablowe nN linie napowietrzne nN linie kablowe SN transformatory stacje SN/nN | linie kablowe nN linie napowietrzne nN linie kablowe SN transformatory stacje SN/nN |  |  |  | X | X | X | X | X | X | X | X | X | X | X | X | X | X | X | X | X | X
OWR/2019/3/26 | Dolnośląskie | Strzelin [miasto w gminie miejsko-wiejskiej] | Grupa IV-VI |  |  |  | linie kablowe nN linie napowietrzne nN | linie kablowe nN linie napowietrzne nN linie kablowe SN transformatory stacje SN/nN | linie kablowe nN linie napowietrzne nN linie kablowe SN transformatory stacje SN/nN |  |  |  | X | X | X | X | X | X | X | X | X | X | X | X | X | X | X | X | X | X
OWR/2019/3/27 | Dolnośląskie | Kąty Wrocławskie [obszar wiejski w gminie miejsko-wiejskiej] | Grupa IV-VI |  |  |  | linie kablowe nN linie napowietrzne nN | linie kablowe nN linie napowietrzne nN linie kablowe SN transformatory stacje SN/nN | linie kablowe nN linie napowietrzne nN linie kablowe SN transformatory stacje SN/nN |  |  |  | X | X | X | X | X | X | X | X | X | X | X | X | X | X | X | X | X | X
OWR/2019/3/28 | Dolnośląskie | Jordanów Śląski [gmina wiejska] | Grupa IV-VI |  |  |  | linie kablowe nN linie napowietrzne nN | linie kablowe nN linie napowietrzne nN linie kablowe SN transformatory stacje SN/nN | linie kablowe nN linie napowietrzne nN linie kablowe SN transformatory stacje SN/nN |  |  |  | X | X | X | X | X | X | X | X | X | X | X | X | X | X | X | X | X | X
OWR/2019/3/29 | Dolnośląskie | Oborniki Śląskie [obszar wiejski w gminie miejsko-wiejskiej] | Grupa IV-VI |  |  |  | linie kablowe nN linie napowietrzne nN | linie kablowe nN linie napowietrzne nN linie kablowe SN transformatory stacje SN/nN | linie kablowe nN linie napowietrzne nN linie kablowe SN transformatory stacje SN/nN |  |  |  | X | X | X | X | X | X | X | X | X | X | X | X | X | X | X | X | X | X
OWR/2019/3/30 | Dolnośląskie | Milicz [obszar wiejski w gminie miejsko-wiejskiej] | Grupa IV-VI |  |  |  | linie kablowe nN linie napowietrzne nN | linie kablowe nN linie napowietrzne nN linie kablowe SN transformatory stacje SN/nN | linie kablowe nN linie napowietrzne nN linie kablowe SN transformatory stacje SN/nN |  |  |  | X | X | X | X | X | X | X | X | X | X | X | X | X | X | X | X | X | X
OWR/2019/3/31 | Dolnośląskie | Dobroszyce [gmina wiejska] | Grupa IV-VI |  |  |  | linie kablowe nN linie napowietrzne nN | linie kablowe nN linie napowietrzne nN linie kablowe SN transformatory stacje SN/nN | linie kablowe nN linie napowietrzne nN linie kablowe SN transformatory stacje SN/nN |  |  |  | X | X | X | X | X | X | X | X | X | X | X | X | X | X | X | X | X | X
OCE/2020/3/1 | Małopolskie | Alwernia [miasto w gminie miejsko-wiejskiej] | Grupa IV-VI |  |  |  | linie kablowe nN linie napowietrzne nN | linie kablowe nN linie napowietrzne nN linie kablowe SN transformatory stacje SN/nN | linie kablowe nN linie napowietrzne nN linie kablowe SN transformatory stacje SN/nN |  |  |  | X | X | X | X | X | X | X | X | X | X | X | X | X | X | X | X | X | X
OCE/2020/3/2 | Małopolskie | Alwernia [obszar wiejski w gminie miejsko-wiejskiej] | Grupa IV-VI |  |  |  | linie kablowe nN linie napowietrzne nN | linie kablowe nN linie napowietrzne nN linie kablowe SN transformatory stacje SN/nN | linie kablowe nN linie napowietrzne nN linie kablowe SN transformatory stacje SN/nN |  |  |  | X | X | X | X | X | X | X | X | X | X | X | X | X | X | X | X | X | X
OCE/2020/3/3 | Małopolskie | Andrychów [miasto w gminie miejsko-wiejskiej] | Grupa IV-VI |  |  |  | linie kablowe nN linie napowietrzne nN | linie kablowe nN linie napowietrzne nN linie kablowe SN transformatory stacje SN/nN | linie kablowe nN linie napowietrzne nN linie kablowe SN transformatory stacje SN/nN |  |  |  | X | X | X | X | X | X | X | X | X | X | X | X | X | X | X | X | X | X
OCE/2020/3/4 | Małopolskie | Andrychów [obszar wiejski w gminie miejsko-wiejskiej] | Grupa IV-VI |  |  |  | linie kablowe nN linie napowietrzne nN | linie kablowe nN linie napowietrzne nN linie kablowe SN transformatory stacje SN/nN | linie kablowe nN linie napowietrzne nN linie kablowe SN transformatory stacje SN/nN |  |  |  | X | X | X | X | X | X | X | X | X | X | X | X | X | X | X | X | X | X
OCE/2020/3/5 | Małopolskie | Babice [gmina wiejska] | Grupa IV-VI |  |  |  | linie kablowe nN linie napowietrzne nN | linie kablowe nN linie napowietrzne nN linie kablowe SN transformatory stacje SN/nN | linie kablowe nN linie napowietrzne nN linie kablowe SN transformatory stacje SN/nN |  |  |  | X | X | X | X | X | X | X | X | X | X | X | X | X | X | X | X | X | X
OCE/2020/3/6 | Opolskie | Baborów [miasto w gminie miejsko-wiejskiej] | Grupa IV-VI |  |  |  | linie kablowe nN linie napowietrzne nN | linie kablowe nN linie napowietrzne nN linie kablowe SN transformatory stacje SN/nN | linie kablowe nN linie napowietrzne nN linie kablowe SN transformatory stacje SN/nN |  |  |  | X | X | X | X | X | X | X | X | X | X | X | X | X | X | X | X | X | X
OCE/2020/3/7 | Opolskie | Baborów [obszar wiejski w gminie miejsko-wiejskiej] | Grupa IV-VI |  |  |  | linie kablowe nN linie napowietrzne nN | linie kablowe nN linie napowietrzne nN linie kablowe SN transformatory stacje SN/nN | linie kablowe nN linie napowietrzne nN linie kablowe SN transformatory stacje SN/nN |  |  |  | X | X | X | X | X | X | X | X | X | X | X | X | X | X | X | X | X | X
OCE/2020/3/8 | Dolnośląskie | Bardo [miasto w gminie miejsko-wiejskiej] | Grupa IV-VI |  |  |  | linie kablowe nN linie napowietrzne nN | linie kablowe nN linie napowietrzne nN linie kablowe SN transformatory stacje SN/nN | linie kablowe nN linie napowietrzne nN linie kablowe SN transformatory stacje SN/nN |  |  |  | X | X | X | X | X | X | X | X | X | X | X | X | X | X | X | X | X | X
OCE/2020/3/9 | Dolnośląskie | Bardo [obszar wiejski w gminie miejsko-wiejskiej] | Grupa IV-VI |  |  |  | linie kablowe nN linie napowietrzne nN | linie kablowe nN linie napowietrzne nN linie kablowe SN transformatory stacje SN/nN | linie kablowe nN linie napowietrzne nN linie kablowe SN transformatory stacje SN/nN |  |  |  | X | X | X | X | X | X | X | X | X | X | X | X | X | X | X | X | X | X
OCE/2020/3/10 | Śląskie | Bestwina [gmina wiejska] | Grupa IV-VI |  |  |  | linie kablowe nN linie napowietrzne nN | linie kablowe nN linie napowietrzne nN linie kablowe SN transformatory stacje SN/nN | linie kablowe nN linie napowietrzne nN linie kablowe SN transformatory stacje SN/nN |  |  |  | X | X | X | X | X | X | X | X | X | X | X | X | X | X | X | X | X | X
OCE/2020/3/11 | Opolskie | Biała [miasto w gminie miejsko-wiejskiej] | Grupa IV-VI |  |  |  | linie kablowe nN linie napowietrzne nN | linie kablowe nN linie napowietrzne nN linie kablowe SN transformatory stacje SN/nN | linie kablowe nN linie napowietrzne nN linie kablowe SN transformatory stacje SN/nN |  |  |  | X | X | X | X | X | X | X | X | X | X | X | X | X | X | X | X | X | X
OCE/2020/3/12 | Opolskie | Biała [obszar wiejski w gminie miejsko-wiejskiej] | Grupa IV-VI |  |  |  | linie kablowe nN linie napowietrzne nN | linie kablowe nN linie napowietrzne nN linie kablowe SN transformatory stacje SN/nN | linie kablowe nN linie napowietrzne nN linie kablowe SN transformatory stacje SN/nN |  |  |  | X | X | X | X | X | X | X | X | X | X | X | X | X | X | X | X | X | X
OCE/2020/3/13 | Małopolskie | Biały Dunajec [gmina wiejska] | Grupa IV-VI |  |  |  | linie kablowe nN linie napowietrzne nN | linie kablowe nN linie napowietrzne nN linie kablowe SN transformatory stacje SN/nN | linie kablowe nN linie napowietrzne nN linie kablowe SN transformatory stacje SN/nN |  |  |  | X | X | X | X | X | X | X | X | X | X | X | X | X | X | X | X | X | X
OCE/2020/3/14 | Małopolskie | Biecz [obszar wiejski w gminie miejsko-wiejskiej] | Grupa IV-VI |  |  |  | linie kablowe nN linie napowietrzne nN | linie kablowe nN linie napowietrzne nN linie kablowe SN transformatory stacje SN/nN | linie kablowe nN linie napowietrzne nN linie kablowe SN transformatory stacje SN/nN |  |  |  | X | 0 | 0 | X | 0 | 0 | X | 0 | 0 | X | 0 | 0 | X | 0 | 0 | X | 0 | 0
OCE/2020/3/15 | Dolnośląskie | Bielawa [gmina miejska] | Grupa IV-VI |  |  |  | linie kablowe nN linie napowietrzne nN | linie kablowe nN linie napowietrzne nN linie kablowe SN transformatory stacje SN/nN | linie kablowe nN linie napowietrzne nN linie kablowe SN transformatory stacje SN/nN |  |  |  | X | X | X | X | X | X | X | X | X | X | X | X | X | X | X | X | X | X
OCE/2020/3/16 | Opolskie | Bierawa [gmina wiejska] | Grupa IV-VI |  |  |  | linie kablowe nN linie napowietrzne nN | linie kablowe nN linie napowietrzne nN linie kablowe SN transformatory stacje SN/nN | linie kablowe nN linie napowietrzne nN linie kablowe SN transformatory stacje SN/nN |  |  |  | X | X | X | X | X | X | X | X | X | X | X | X | X | X | X | X | X | X
OCE/2020/3/17 | Dolnośląskie | Bierutów [miasto w gminie miejsko-wiejskiej] | Grupa IV-VI |  |  |  | linie kablowe nN linie napowietrzne nN | linie kablowe nN linie napowietrzne nN linie kablowe SN transformatory stacje SN/nN | linie kablowe nN linie napowietrzne nN linie kablowe SN transformatory stacje SN/nN |  |  |  | X | X | X | X | X | X | X | X | X | X | X | X | X | X | X | X | X | X
OCE/2020/3/18 | Dolnośląskie | Bierutów [obszar wiejski w gminie miejsko-wiejskiej] | Grupa IV-VI |  |  |  | linie kablowe nN linie napowietrzne nN | linie kablowe nN linie napowietrzne nN linie kablowe SN transformatory stacje SN/nN | linie kablowe nN linie napowietrzne nN linie kablowe SN transformatory stacje SN/nN |  |  |  | X | X | X | X | X | X | X | X | X | X | X | X | X | X | X | X | X | X
OCE/2020/3/19 | Śląskie | Blachownia [miasto w gminie miejsko-wiejskiej] | Grupa IV-VI |  |  |  | linie kablowe nN linie napowietrzne nN | linie kablowe nN linie napowietrzne nN linie kablowe SN transformatory stacje SN/nN | linie kablowe nN linie napowietrzne nN linie kablowe SN transformatory stacje SN/nN |  |  |  | X | X | X | X | X | X | X | X | X | X | X | X | X | X | X | X | X | X
OCE/2020/3/20 | Małopolskie | Bobowa [miasto w gminie miejsko-wiejskiej] | Grupa IV-VI |  |  |  | linie kablowe nN linie napowietrzne nN | linie kablowe nN linie napowietrzne nN linie kablowe SN transformatory stacje SN/nN | linie kablowe nN linie napowietrzne nN linie kablowe SN transformatory stacje SN/nN |  |  |  | X | X | X | X | X | X | X | X | X | X | X | X | X | X | X | X | X | X
OCE/2020/3/21 | Małopolskie | Bobowa [obszar wiejski w gminie miejsko-wiejskiej] | Grupa IV-VI |  |  |  | linie kablowe nN linie napowietrzne nN | linie kablowe nN linie napowietrzne nN linie kablowe SN transformatory stacje SN/nN | linie kablowe nN linie napowietrzne nN linie kablowe SN transformatory stacje SN/nN |  |  |  | X | X | X | X | X | X | X | X | X | X | X | X | X | X | X | X | X | X
OCE/2020/3/22 | Śląskie | Bobrowniki [gmina wiejska] | Grupa IV-VI |  |  |  | linie kablowe nN linie napowietrzne nN | linie kablowe nN linie napowietrzne nN linie kablowe SN transformatory stacje SN/nN | linie kablowe nN linie napowietrzne nN linie kablowe SN transformatory stacje SN/nN |  |  |  | X | X | X | X | X | X | X | X | X | X | X | X | X | X | X | X | X | X
OCE/2020/3/23 | Małopolskie | Bochnia [gmina miejska] | Grupa IV-VI |  |  |  | linie kablowe nN linie napowietrzne nN | linie kablowe nN linie napowietrzne nN linie kablowe SN transformatory stacje SN/nN | linie kablowe nN linie napowietrzne nN linie kablowe SN transformatory stacje SN/nN |  |  |  | X | X | X | X | X | X | X | X | X | X | X | X | X | X | X | X | X | X
OCE/2020/3/24 | Małopolskie | Bochnia [gmina wiejska] | Grupa IV-VI |  |  |  | linie kablowe nN linie napowietrzne nN | linie kablowe nN linie napowietrzne nN linie kablowe SN transformatory stacje SN/nN | linie kablowe nN linie napowietrzne nN linie kablowe SN transformatory stacje SN/nN |  |  |  | X | X | X | X | X | X | X | X | X | X | X | X | X | X | X | X | X | X
OCE/2020/3/25 | Dolnośląskie | Bogatynia [miasto w gminie miejsko-wiejskiej] | Grupa IV-VI |  |  |  | linie kablowe nN linie napowietrzne nN | linie kablowe nN linie napowietrzne nN linie kablowe SN transformatory stacje SN/nN | linie kablowe nN linie napowietrzne nN linie kablowe SN transformatory stacje SN/nN |  |  |  | X | X | X | X | X | X | X | X | X | X | X | X | X | X | X | X | X | X
OCE/2020/3/26 | Dolnośląskie | Boguszów-Gorce [gmina miejska] | Grupa IV-VI |  |  |  | linie kablowe nN linie napowietrzne nN | linie kablowe nN linie napowietrzne nN linie kablowe SN transformatory stacje SN/nN | linie kablowe nN linie napowietrzne nN linie kablowe SN transformatory stacje SN/nN |  |  |  | X | X | X | X | X | X | X | X | X | X | X | X | X | X | X | X | X | X
OCE/2020/3/27 | Śląskie | Bojszowy [gmina wiejska] | Grupa IV-VI |  |  |  | linie kablowe nN linie napowietrzne nN | linie kablowe nN linie napowietrzne nN linie kablowe SN transformatory stacje SN/nN | linie kablowe nN linie napowietrzne nN linie kablowe SN transformatory stacje SN/nN |  |  |  | X | X | X | X | X | X | X | X | X | X | X | X | X | X | X | X | X | X
OCE/2020/3/28 | Małopolskie | Bolesław [gmina wiejska] | Grupa IV-VI |  |  |  | linie kablowe nN linie napowietrzne nN | linie kablowe nN linie napowietrzne nN linie kablowe SN transformatory stacje SN/nN | linie kablowe nN linie napowietrzne nN linie kablowe SN transformatory stacje SN/nN |  |  |  | X | X | X | X | X | X | X | X | X | X | X | X | X | X | X | X | X | X
OCE/2020/3/29 | Dolnośląskie | Bolesławiec [gmina miejska] | Grupa IV-VI |  |  |  | linie kablowe nN linie napowietrzne nN | linie kablowe nN linie napowietrzne nN linie kablowe SN transformatory stacje SN/nN | linie kablowe nN linie napowietrzne nN linie kablowe SN transformatory stacje SN/nN |  |  |  | X | X | X | X | X | X | X | X | X | X | X | X | X | X | X | X | X | X
OCE/2020/3/30 | Dolnośląskie | Bolków [miasto w gminie miejsko-wiejskiej] | Grupa IV-VI |  |  |  | linie kablowe nN linie napowietrzne nN | linie kablowe nN linie napowietrzne nN linie kablowe SN transformatory stacje SN/nN | linie kablowe nN linie napowietrzne nN linie kablowe SN transformatory stacje SN/nN |  |  |  | X | X | X | X | X | X | X | X | X | X | X | X | X | X | X | X | X | X
OCE/2020/3/31 | Śląskie | Boronów [gmina wiejska] | Grupa IV-VI |  |  |  | linie kablowe nN linie napowietrzne nN | linie kablowe nN linie napowietrzne nN linie kablowe SN transformatory stacje SN/nN | linie kablowe nN linie napowietrzne nN linie kablowe SN transformatory stacje SN/nN |  |  |  | X | X | X | X | X | X | X | X | X | X | X | X | X | X | X | X | X | X
OCE/2020/3/32 | Dolnośląskie | Borów [gmina wiejska] | Grupa IV-VI |  |  |  | linie kablowe nN linie napowietrzne nN | linie kablowe nN linie napowietrzne nN linie kablowe SN transformatory stacje SN/nN | linie kablowe nN linie napowietrzne nN linie kablowe SN transformatory stacje SN/nN |  |  |  | X | X | X | X | X | X | X | X | X | X | X | X | X | X | X | X | X | X
OCE/2020/3/33 | Małopolskie | Borzęcin [gmina wiejska] | Grupa IV-VI |  |  |  | linie kablowe nN linie napowietrzne nN | linie kablowe nN linie napowietrzne nN linie kablowe SN transformatory stacje SN/nN | linie kablowe nN linie napowietrzne nN linie kablowe SN transformatory stacje SN/nN |  |  |  | X | X | X | X | X | X | X | X | X | X | X | X | X | X | X | X | X | X
OCE/2020/3/34 | Opolskie | Branice [gmina wiejska] | Grupa IV-VI |  |  |  | linie kablowe nN linie napowietrzne nN | linie kablowe nN linie napowietrzne nN linie kablowe SN transformatory stacje SN/nN | linie kablowe nN linie napowietrzne nN linie kablowe SN transformatory stacje SN/nN |  |  |  | X | X | X | X | X | X | X | X | X | X | X | X | X | X | X | X | X | X
OCE/2020/3/35 | Śląskie | Brenna [gmina wiejska] | Grupa IV-VI |  |  |  | linie kablowe nN linie napowietrzne nN | linie kablowe nN linie napowietrzne nN linie kablowe SN transformatory stacje SN/nN | linie kablowe nN linie napowietrzne nN linie kablowe SN transformatory stacje SN/nN |  |  |  | X | X | X | X | X | X | X | X | X | X | X | X | X | X | X | X | X | X
OCE/2020/3/36 | Dolnośląskie | Brzeg Dolny [miasto w gminie miejsko-wiejskiej] | Grupa IV-VI |  |  |  | linie kablowe nN linie napowietrzne nN | linie kablowe nN linie napowietrzne nN linie kablowe SN transformatory stacje SN/nN | linie kablowe nN linie napowietrzne nN linie kablowe SN transformatory stacje SN/nN |  |  |  | X | X | X | X | X | X | X | X | X | X | X | X | X | X | X | X | X | X
OCE/2020/3/37 | Dolnośląskie | Brzeg Dolny [obszar wiejski w gminie miejsko-wiejskiej] | Grupa IV-VI |  |  |  | linie kablowe nN linie napowietrzne nN | linie kablowe nN linie napowietrzne nN linie kablowe SN transformatory stacje SN/nN | linie kablowe nN linie napowietrzne nN linie kablowe SN transformatory stacje SN/nN |  |  |  | X | X | X | X | X | X | X | X | X | X | X | X | X | X | X | X | X | X
OCE/2020/3/38 | Małopolskie | Brzesko [miasto w gminie miejsko-wiejskiej] | Grupa IV-VI |  |  |  | linie kablowe nN linie napowietrzne nN | linie kablowe nN linie napowietrzne nN linie kablowe SN transformatory stacje SN/nN | linie kablowe nN linie napowietrzne nN linie kablowe SN transformatory stacje SN/nN |  |  |  | X | X | X | X | X | X | X | X | X | X | X | X | X | X | X | X | X | X
OCE/2020/3/39 | Małopolskie | Brzesko [obszar wiejski w gminie miejsko-wiejskiej] | Grupa IV-VI |  |  |  | linie kablowe nN linie napowietrzne nN | linie kablowe nN linie napowietrzne nN linie kablowe SN transformatory stacje SN/nN | linie kablowe nN linie napowietrzne nN linie kablowe SN transformatory stacje SN/nN |  |  |  | X | X | X | X | X | X | X | X | X | X | X | X | X | X | X | X | X | X
OCE/2020/3/40 | Małopolskie | Brzeszcze [miasto w gminie miejsko-wiejskiej] | Grupa IV-VI |  |  |  | linie kablowe nN linie napowietrzne nN | linie kablowe nN linie napowietrzne nN linie kablowe SN transformatory stacje SN/nN | linie kablowe nN linie napowietrzne nN linie kablowe SN transformatory stacje SN/nN |  |  |  | X | X | X | X | X | X | X | X | X | X | X | X | X | X | X | X | X | X
OCE/2020/3/41 | Małopolskie | Brzeszcze [obszar wiejski w gminie miejsko-wiejskiej] | Grupa IV-VI |  |  |  | linie kablowe nN linie napowietrzne nN | linie kablowe nN linie napowietrzne nN linie kablowe SN transformatory stacje SN/nN | linie kablowe nN linie napowietrzne nN linie kablowe SN transformatory stacje SN/nN |  |  |  | X | X | X | X | X | X | X | X | X | X | X | X | X | X | X | X | X | X
OCE/2020/3/42 | Podkarpackie | Brzostek [miasto w gminie miejsko-wiejskiej] | Grupa IV-VI |  |  |  | linie kablowe nN linie napowietrzne nN | linie kablowe nN linie napowietrzne nN linie kablowe SN transformatory stacje SN/nN | linie kablowe nN linie napowietrzne nN linie kablowe SN transformatory stacje SN/nN |  |  |  | X | X | X | X | X | X | X | X | X | X | X | X | X | X | X | X | X | X
OCE/2020/3/43 | Podkarpackie | Brzostek [obszar wiejski w gminie miejsko-wiejskiej] | Grupa IV-VI |  |  |  | linie kablowe nN linie napowietrzne nN | linie kablowe nN linie napowietrzne nN linie kablowe SN transformatory stacje SN/nN | linie kablowe nN linie napowietrzne nN linie kablowe SN transformatory stacje SN/nN |  |  |  | X | X | X | X | X | X | X | X | X | X | X | X | X | X | X | X | X | X
OCE/2020/3/44 | Śląskie | Buczkowice [gmina wiejska] | Grupa IV-VI |  |  |  | linie kablowe nN linie napowietrzne nN | linie kablowe nN linie napowietrzne nN linie kablowe SN transformatory stacje SN/nN | linie kablowe nN linie napowietrzne nN linie kablowe SN transformatory stacje SN/nN |  |  |  | X | X | X | X | X | X | X | X | X | X | X | X | X | X | X | X | X | X
OCE/2020/3/45 | Małopolskie | Budzów [gmina wiejska] | Grupa IV-VI |  |  |  | linie kablowe nN linie napowietrzne nN | linie kablowe nN linie napowietrzne nN linie kablowe SN transformatory stacje SN/nN | linie kablowe nN linie napowietrzne nN linie kablowe SN transformatory stacje SN/nN |  |  |  | X | X | X | X | X | X | X | X | X | X | X | X | X | X | X | X | X | X
OCE/2020/3/46 | Małopolskie | Bukowno [gmina miejska] | Grupa IV-VI |  |  |  | linie kablowe nN linie napowietrzne nN | linie kablowe nN linie napowietrzne nN linie kablowe SN transformatory stacje SN/nN | linie kablowe nN linie napowietrzne nN linie kablowe SN transformatory stacje SN/nN |  |  |  | X | X | X | X | X | X | X | X | X | X | X | X | X | X | X | X | X | X
OCE/2020/3/47 | Opolskie | Byczyna [miasto w gminie miejsko-wiejskiej] | Grupa IV-VI |  |  |  | linie kablowe nN linie napowietrzne nN | linie kablowe nN linie napowietrzne nN linie kablowe SN transformatory stacje SN/nN | linie kablowe nN linie napowietrzne nN linie kablowe SN transformatory stacje SN/nN |  |  |  | X | 0 | 0 | X | 0 | 0 | X | 0 | 0 | X | 0 | 0 | X | 0 | 0 | X | 0 | 0
OCE/2020/3/48 | Dolnośląskie | Bystrzyca Kłodzka [miasto w gminie miejsko-wiejskiej] | Grupa IV-VI |  |  |  | linie kablowe nN linie napowietrzne nN | linie kablowe nN linie napowietrzne nN linie kablowe SN transformatory stacje SN/nN | linie kablowe nN linie napowietrzne nN linie kablowe SN transformatory stacje SN/nN |  |  |  | X | X | X | X | X | X | X | X | X | X | X | X | X | X | X | X | X | X
OCE/2020/3/49 | Śląskie | Chełm Śląski [gmina wiejska] | Grupa IV-VI |  |  |  | linie kablowe nN linie napowietrzne nN | linie kablowe nN linie napowietrzne nN linie kablowe SN transformatory stacje SN/nN | linie kablowe nN linie napowietrzne nN linie kablowe SN transformatory stacje SN/nN |  |  |  | X | X | X | X | X | X | X | X | X | X | X | X | X | X | X | X | X | X
OCE/2020/3/50 | Małopolskie | Chełmek [miasto w gminie miejsko-wiejskiej] | Grupa IV-VI |  |  |  | linie kablowe nN linie napowietrzne nN | linie kablowe nN linie napowietrzne nN linie kablowe SN transformatory stacje SN/nN | linie kablowe nN linie napowietrzne nN linie kablowe SN transformatory stacje SN/nN |  |  |  | X | X | X | X | X | X | X | X | X | X | X | X | X | X | X | X | X | X
OCE/2020/3/51 | Małopolskie | Chełmek [obszar wiejski w gminie miejsko-wiejskiej] | Grupa IV-VI |  |  |  | linie kablowe nN linie napowietrzne nN | linie kablowe nN linie napowietrzne nN linie kablowe SN transformatory stacje SN/nN | linie kablowe nN linie napowietrzne nN linie kablowe SN transformatory stacje SN/nN |  |  |  | X | X | X | X | X | X | X | X | X | X | X | X | X | X | X | X | X | X
OCE/2020/3/52 | Małopolskie | Chełmiec [gmina wiejska] | Grupa IV-VI |  |  |  | linie kablowe nN linie napowietrzne nN | linie kablowe nN linie napowietrzne nN linie kablowe SN transformatory stacje SN/nN | linie kablowe nN linie napowietrzne nN linie kablowe SN transformatory stacje SN/nN |  |  |  | X | X | X | X | X | X | X | X | X | X | X | X | X | X | X | X | X | X
OCE/2020/3/53 | Dolnośląskie | Chocianów [miasto w gminie miejsko-wiejskiej] | Grupa IV-VI |  |  |  | linie kablowe nN linie napowietrzne nN | linie kablowe nN linie napowietrzne nN linie kablowe SN transformatory stacje SN/nN | linie kablowe nN linie napowietrzne nN linie kablowe SN transformatory stacje SN/nN |  |  |  | X | X | X | X | X | X | X | X | X | X | X | X | X | X | X | X | X | X
OCE/2020/3/54 | Małopolskie | Chrzanów [miasto w gminie miejsko-wiejskiej] | Grupa IV-VI |  |  |  | linie kablowe nN linie napowietrzne nN | linie kablowe nN linie napowietrzne nN linie kablowe SN transformatory stacje SN/nN | linie kablowe nN linie napowietrzne nN linie kablowe SN transformatory stacje SN/nN |  |  |  | X | X | X | X | X | X | X | X | X | X | X | X | X | X | X | X | X | X
OCE/2020/3/55 | Opolskie | Chrząstowice [gmina wiejska] | Grupa IV-VI |  |  |  | linie kablowe nN linie napowietrzne nN | linie kablowe nN linie napowietrzne nN linie kablowe SN transformatory stacje SN/nN | linie kablowe nN linie napowietrzne nN linie kablowe SN transformatory stacje SN/nN |  |  |  | X | X | X | X | X | X | X | X | X | X | X | X | X | X | X | X | X | X
OCE/2020/3/56 | Śląskie | Chybie [gmina wiejska] | Grupa IV-VI |  |  |  | linie kablowe nN linie napowietrzne nN | linie kablowe nN linie napowietrzne nN linie kablowe SN transformatory stacje SN/nN | linie kablowe nN linie napowietrzne nN linie kablowe SN transformatory stacje SN/nN |  |  |  | X | X | X | X | X | X | X | X | X | X | X | X | X | X | X | X | X | X
OCE/2020/3/57 | Dolnośląskie | Ciepłowody [gmina wiejska] | Grupa IV-VI |  |  |  | linie kablowe nN linie napowietrzne nN | linie kablowe nN linie napowietrzne nN linie kablowe SN transformatory stacje SN/nN | linie kablowe nN linie napowietrzne nN linie kablowe SN transformatory stacje SN/nN |  |  |  | X | X | X | X | X | X | X | X | X | X | X | X | X | X | X | X | X | X
OCE/2020/3/58 | Dolnośląskie | Cieszków [gmina wiejska] | Grupa IV-VI |  |  |  | linie kablowe nN linie napowietrzne nN | linie kablowe nN linie napowietrzne nN linie kablowe SN transformatory stacje SN/nN | linie kablowe nN linie napowietrzne nN linie kablowe SN transformatory stacje SN/nN |  |  |  | X | X | X | X | X | X | X | X | X | X | X | X | X | X | X | X | X | X
OCE/2020/3/59 | Małopolskie | Ciężkowice [miasto w gminie miejsko-wiejskiej] | Grupa IV-VI |  |  |  | linie kablowe nN linie napowietrzne nN | linie kablowe nN linie napowietrzne nN linie kablowe SN transformatory stacje SN/nN | linie kablowe nN linie napowietrzne nN linie kablowe SN transformatory stacje SN/nN |  |  |  | X | X | X | X | X | X | X | X | X | X | X | X | X | X | X | X | X | X
OCE/2020/3/60 | Małopolskie | Ciężkowice [obszar wiejski w gminie miejsko-wiejskiej] | Grupa IV-VI |  |  |  | linie kablowe nN linie napowietrzne nN | linie kablowe nN linie napowietrzne nN linie kablowe SN transformatory stacje SN/nN | linie kablowe nN linie napowietrzne nN linie kablowe SN transformatory stacje SN/nN |  |  |  | X | X | X | X | X | X | X | X | X | X | X | X | X | X | X | X | X | X
OCE/2020/3/61 | Opolskie | Cisek [gmina wiejska] | Grupa IV-VI |  |  |  | linie kablowe nN linie napowietrzne nN | linie kablowe nN linie napowietrzne nN linie kablowe SN transformatory stacje SN/nN | linie kablowe nN linie napowietrzne nN linie kablowe SN transformatory stacje SN/nN |  |  |  | X | X | X | X | X | X | X | X | X | X | X | X | X | X | X | X | X | X
OCE/2020/3/62 | Małopolskie | Czchów [miasto w gminie miejsko-wiejskiej] | Grupa IV-VI |  |  |  | linie kablowe nN linie napowietrzne nN | linie kablowe nN linie napowietrzne nN linie kablowe SN transformatory stacje SN/nN | linie kablowe nN linie napowietrzne nN linie kablowe SN transformatory stacje SN/nN |  |  |  | X | X | X | X | X | X | X | X | X | X | X | X | X | X | X | X | X | X
OCE/2020/3/63 | Małopolskie | Czchów [obszar wiejski w gminie miejsko-wiejskiej] | Grupa IV-VI |  |  |  | linie kablowe nN linie napowietrzne nN | linie kablowe nN linie napowietrzne nN linie kablowe SN transformatory stacje SN/nN | linie kablowe nN linie napowietrzne nN linie kablowe SN transformatory stacje SN/nN |  |  |  | X | X | X | X | X | X | X | X | X | X | X | X | X | X | X | X | X | X
OCE/2020/3/64 | Śląskie | Czechowice-Dziedzice [miasto w gminie miejsko-wiejskiej] | Grupa IV-VI |  |  |  | linie kablowe nN linie napowietrzne nN | linie kablowe nN linie napowietrzne nN linie kablowe SN transformatory stacje SN/nN | linie kablowe nN linie napowietrzne nN linie kablowe SN transformatory stacje SN/nN |  |  |  | X | X | X | X | X | X | X | X | X | X | X | X | X | X | X | X | X | X
OCE/2020/3/65 | Śląskie | Czechowice-Dziedzice [obszar wiejski w gminie miejsko-wiejskiej] | Grupa IV-VI |  |  |  | linie kablowe nN linie napowietrzne nN | linie kablowe nN linie napowietrzne nN linie kablowe SN transformatory stacje SN/nN | linie kablowe nN linie napowietrzne nN linie kablowe SN transformatory stacje SN/nN |  |  |  | X | X | X | X | X | X | X | X | X | X | X | X | X | X | X | X | X | X
OCE/2020/3/66 | Podkarpackie | Czermin [gmina wiejska] | Grupa IV-VI |  |  |  | linie kablowe nN linie napowietrzne nN | linie kablowe nN linie napowietrzne nN linie kablowe SN transformatory stacje SN/nN | linie kablowe nN linie napowietrzne nN linie kablowe SN transformatory stacje SN/nN |  |  |  | X | X | X | X | X | X | X | X | X | X | X | X | X | X | X | X | X | X
OCE/2020/3/67 | Małopolskie | Czernichów [gmina wiejska] | Grupa IV-VI |  |  |  | linie kablowe nN linie napowietrzne nN | linie kablowe nN linie napowietrzne nN linie kablowe SN transformatory stacje SN/nN | linie kablowe nN linie napowietrzne nN linie kablowe SN transformatory stacje SN/nN |  |  |  | X | X | X | X | X | X | X | X | X | X | X | X | X | X | X | X | X | X
OCE/2020/3/68 | Śląskie | Czerwionka-Leszczyny [miasto w gminie miejsko-wiejskiej] | Grupa IV-VI |  |  |  | linie kablowe nN linie napowietrzne nN | linie kablowe nN linie napowietrzne nN linie kablowe SN transformatory stacje SN/nN | linie kablowe nN linie napowietrzne nN linie kablowe SN transformatory stacje SN/nN |  |  |  | X | X | X | X | X | X | X | X | X | X | X | X | X | X | X | X | X | X
OCE/2020/3/69 | Opolskie | Dąbrowa [gmina wiejska] | Grupa IV-VI |  |  |  | linie kablowe nN linie napowietrzne nN | linie kablowe nN linie napowietrzne nN linie kablowe SN transformatory stacje SN/nN | linie kablowe nN linie napowietrzne nN linie kablowe SN transformatory stacje SN/nN |  |  |  | X | X | X | X | X | X | X | X | X | X | X | X | X | X | X | X | X | X
OCE/2020/3/70 | Małopolskie | Dąbrowa Tarnowska [miasto w gminie miejsko-wiejskiej] | Grupa IV-VI |  |  |  | linie kablowe nN linie napowietrzne nN | linie kablowe nN linie napowietrzne nN linie kablowe SN transformatory stacje SN/nN | linie kablowe nN linie napowietrzne nN linie kablowe SN transformatory stacje SN/nN |  |  |  | X | X | X | X | X | X | X | X | X | X | X | X | X | X | X | X | X | X
OCE/2020/3/71 | Śląskie | Dąbrowa Zielona [gmina wiejska] | Grupa IV-VI |  |  |  | linie kablowe nN linie napowietrzne nN | linie kablowe nN linie napowietrzne nN linie kablowe SN transformatory stacje SN/nN | linie kablowe nN linie napowietrzne nN linie kablowe SN transformatory stacje SN/nN |  |  |  | X | X | X | X | X | X | X | X | X | X | X | X | X | X | X | X | X | X
OCE/2020/3/72 | Małopolskie | Dębno [gmina wiejska] | Grupa IV-VI |  |  |  | linie kablowe nN linie napowietrzne nN | linie kablowe nN linie napowietrzne nN linie kablowe SN transformatory stacje SN/nN | linie kablowe nN linie napowietrzne nN linie kablowe SN transformatory stacje SN/nN |  |  |  | X | X | X | X | X | X | X | X | X | X | X | X | X | X | X | X | X | X
OCE/2020/3/73 | Podkarpackie | Dębowiec [gmina wiejska] | Grupa IV-VI |  |  |  | linie kablowe nN linie napowietrzne nN | linie kablowe nN linie napowietrzne nN linie kablowe SN transformatory stacje SN/nN | linie kablowe nN linie napowietrzne nN linie kablowe SN transformatory stacje SN/nN |  |  |  | X | X | X | X | X | X | X | X | X | X | X | X | X | X | X | X | X | X
OCE/2020/3/74 | Opolskie | Dobrodzień [miasto w gminie miejsko-wiejskiej] | Grupa IV-VI |  |  |  | linie kablowe nN linie napowietrzne nN | linie kablowe nN linie napowietrzne nN linie kablowe SN transformatory stacje SN/nN | linie kablowe nN linie napowietrzne nN linie kablowe SN transformatory stacje SN/nN |  |  |  | X | X | X | X | X | X | X | X | X | X | X | X | X | X | X | X | X | X
OCE/2020/3/75 | Opolskie | Dobrzeń Wielki [gmina wiejska] | Grupa IV-VI |  |  |  | linie kablowe nN linie napowietrzne nN | linie kablowe nN linie napowietrzne nN linie kablowe SN transformatory stacje SN/nN | linie kablowe nN linie napowietrzne nN linie kablowe SN transformatory stacje SN/nN |  |  |  | X | X | X | X | X | X | X | X | X | X | X | X | X | X | X | X | X | X
OCE/2020/3/76 | Dolnośląskie | Domaniów [gmina wiejska] | Grupa IV-VI |  |  |  | linie kablowe nN linie napowietrzne nN | linie kablowe nN linie napowietrzne nN linie kablowe SN transformatory stacje SN/nN | linie kablowe nN linie napowietrzne nN linie kablowe SN transformatory stacje SN/nN |  |  |  | X | X | X | X | X | X | X | X | X | X | X | X | X | X | X | X | X | X
OCE/2020/3/77 | Małopolskie | Drwinia [gmina wiejska] | Grupa IV-VI |  |  |  | linie kablowe nN linie napowietrzne nN | linie kablowe nN linie napowietrzne nN linie kablowe SN transformatory stacje SN/nN | linie kablowe nN linie napowietrzne nN linie kablowe SN transformatory stacje SN/nN |  |  |  | X | X | X | X | X | X | X | X | X | X | X | X | X | X | X | X | X | X
OCE/2020/3/78 | Dolnośląskie | Duszniki-Zdrój [gmina miejska] | Grupa IV-VI |  |  |  | linie kablowe nN linie napowietrzne nN | linie kablowe nN linie napowietrzne nN linie kablowe SN transformatory stacje SN/nN | linie kablowe nN linie napowietrzne nN linie kablowe SN transformatory stacje SN/nN |  |  |  | X | X | X | X | X | X | X | X | X | X | X | X | X | X | X | X | X | X
OCE/2020/3/79 | Dolnośląskie | Dzierżoniów [gmina miejska] | Grupa IV-VI |  |  |  | linie kablowe nN linie napowietrzne nN | linie kablowe nN linie napowietrzne nN linie kablowe SN transformatory stacje SN/nN | linie kablowe nN linie napowietrzne nN linie kablowe SN transformatory stacje SN/nN |  |  |  | X | X | X | X | X | X | X | X | X | X | X | X | X | X | X | X | X | X
OCE/2020/3/80 | Dolnośląskie | Gaworzyce [gmina wiejska] | Grupa IV-VI |  |  |  | linie kablowe nN linie napowietrzne nN | linie kablowe nN linie napowietrzne nN linie kablowe SN transformatory stacje SN/nN | linie kablowe nN linie napowietrzne nN linie kablowe SN transformatory stacje SN/nN |  |  |  | X | X | X | X | X | X | X | X | X | X | X | X | X | X | X | X | X | X
OCE/2020/3/81 | Łódzkie | Gidle [gmina wiejska] | Grupa IV-VI |  |  |  | linie kablowe nN linie napowietrzne nN | linie kablowe nN linie napowietrzne nN linie kablowe SN transformatory stacje SN/nN | linie kablowe nN linie napowietrzne nN linie kablowe SN transformatory stacje SN/nN |  |  |  | X | X | X | X | X | X | X | X | X | X | X | X | X | X | X | X | X | X
OCE/2020/3/82 | Śląskie | Gilowice [gmina wiejska] | Grupa IV-VI |  |  |  | linie kablowe nN linie napowietrzne nN | linie kablowe nN linie napowietrzne nN linie kablowe SN transformatory stacje SN/nN | linie kablowe nN linie napowietrzne nN linie kablowe SN transformatory stacje SN/nN |  |  |  | X | X | X | X | X | X | X | X | X | X | X | X | X | X | X | X | X | X
OCE/2020/3/83 | Dolnośląskie | Głogów [gmina miejska] | Grupa IV-VI |  |  |  | linie kablowe nN linie napowietrzne nN | linie kablowe nN linie napowietrzne nN linie kablowe SN transformatory stacje SN/nN | linie kablowe nN linie napowietrzne nN linie kablowe SN transformatory stacje SN/nN |  |  |  | X | X | X | X | X | X | X | X | X | X | X | X | X | X | X | X | X | X
OCE/2020/3/84 | Opolskie | Głogówek [miasto w gminie miejsko-wiejskiej] | Grupa IV-VI |  |  |  | linie kablowe nN linie napowietrzne nN | linie kablowe nN linie napowietrzne nN linie kablowe SN transformatory stacje SN/nN | linie kablowe nN linie napowietrzne nN linie kablowe SN transformatory stacje SN/nN |  |  |  | X | X | X | X | X | X | X | X | X | X | X | X | X | X | X | X | X | X
OCE/2020/3/85 | Opolskie | Głogówek [obszar wiejski w gminie miejsko-wiejskiej] | Grupa IV-VI |  |  |  | linie kablowe nN linie napowietrzne nN | linie kablowe nN linie napowietrzne nN linie kablowe SN transformatory stacje SN/nN | linie kablowe nN linie napowietrzne nN linie kablowe SN transformatory stacje SN/nN |  |  |  | X | X | X | X | X | X | X | X | X | X | X | X | X | X | X | X | X | X
OCE/2020/3/86 | Opolskie | Głubczyce [miasto w gminie miejsko-wiejskiej] | Grupa IV-VI |  |  |  | linie kablowe nN linie napowietrzne nN | linie kablowe nN linie napowietrzne nN linie kablowe SN transformatory stacje SN/nN | linie kablowe nN linie napowietrzne nN linie kablowe SN transformatory stacje SN/nN |  |  |  | X | X | X | X | X | X | X | X | X | X | X | X | X | X | X | X | X | X
OCE/2020/3/87 | Opolskie | Głubczyce [obszar wiejski w gminie miejsko-wiejskiej] | Grupa IV-VI |  |  |  | linie kablowe nN linie napowietrzne nN | linie kablowe nN linie napowietrzne nN linie kablowe SN transformatory stacje SN/nN | linie kablowe nN linie napowietrzne nN linie kablowe SN transformatory stacje SN/nN |  |  |  | X | X | X | X | X | X | X | X | X | X | X | X | X | X | X | X | X | X
OCE/2020/3/88 | Opolskie | Głuchołazy [miasto w gminie miejsko-wiejskiej] | Grupa IV-VI |  |  |  | linie kablowe nN linie napowietrzne nN | linie kablowe nN linie napowietrzne nN linie kablowe SN transformatory stacje SN/nN | linie kablowe nN linie napowietrzne nN linie kablowe SN transformatory stacje SN/nN |  |  |  | X | X | X | X | X | X | X | X | X | X | X | X | X | X | X | X | X | X
OCE/2020/3/89 | Dolnośląskie | Głuszyca [miasto w gminie miejsko-wiejskiej] | Grupa IV-VI |  |  |  | linie kablowe nN linie napowietrzne nN | linie kablowe nN linie napowietrzne nN linie kablowe SN transformatory stacje SN/nN | linie kablowe nN linie napowietrzne nN linie kablowe SN transformatory stacje SN/nN |  |  |  | X | X | X | X | X | X | X | X | X | X | X | X | X | X | X | X | X | X
OCE/2020/3/90 | Dolnośląskie | Głuszyca [obszar wiejski w gminie miejsko-wiejskiej] | Grupa IV-VI |  |  |  | linie kablowe nN linie napowietrzne nN | linie kablowe nN linie napowietrzne nN linie kablowe SN transformatory stacje SN/nN | linie kablowe nN linie napowietrzne nN linie kablowe SN transformatory stacje SN/nN |  |  |  | X | X | X | X | X | X | X | X | X | X | X | X | X | X | X | X | X | X
OCE/2020/3/91 | Śląskie | Goczałkowice-Zdrój [gmina wiejska] | Grupa IV-VI |  |  |  | linie kablowe nN linie napowietrzne nN | linie kablowe nN linie napowietrzne nN linie kablowe SN transformatory stacje SN/nN | linie kablowe nN linie napowietrzne nN linie kablowe SN transformatory stacje SN/nN |  |  |  | X | X | X | X | X | X | X | X | X | X | X | X | X | X | X | X | X | X
OCE/2020/3/92 | Śląskie | Godów [gmina wiejska] | Grupa IV-VI |  |  |  | linie kablowe nN linie napowietrzne nN | linie kablowe nN linie napowietrzne nN linie kablowe SN transformatory stacje SN/nN | linie kablowe nN linie napowietrzne nN linie kablowe SN transformatory stacje SN/nN |  |  |  | X | X | X | X | X | X | X | X | X | X | X | X | X | X | X | X | X | X
OCE/2020/3/93 | Opolskie | Gogolin [miasto w gminie miejsko-wiejskiej] | Grupa IV-VI |  |  |  | linie kablowe nN linie napowietrzne nN | linie kablowe nN linie napowietrzne nN linie kablowe SN transformatory stacje SN/nN | linie kablowe nN linie napowietrzne nN linie kablowe SN transformatory stacje SN/nN |  |  |  | X | X | X | X | X | X | X | X | X | X | X | X | X | X | X | X | X | X
OCE/2020/3/94 | Śląskie | Goleszów [gmina wiejska] | Grupa IV-VI |  |  |  | linie kablowe nN linie napowietrzne nN | linie kablowe nN linie napowietrzne nN linie kablowe SN transformatory stacje SN/nN | linie kablowe nN linie napowietrzne nN linie kablowe SN transformatory stacje SN/nN |  |  |  | X | X | X | X | X | X | X | X | X | X | X | X | X | X | X | X | X | X
OCE/2020/3/95 | Małopolskie | Gołcza [gmina wiejska] | Grupa IV-VI |  |  |  | linie kablowe nN linie napowietrzne nN | linie kablowe nN linie napowietrzne nN linie kablowe SN transformatory stacje SN/nN | linie kablowe nN linie napowietrzne nN linie kablowe SN transformatory stacje SN/nN |  |  |  | X | X | X | X | X | X | X | X | X | X | X | X | X | X | X | X | X | X
OCE/2020/3/96 | Małopolskie | Gorlice [gmina miejska] | Grupa IV-VI |  |  |  | linie kablowe nN linie napowietrzne nN | linie kablowe nN linie napowietrzne nN linie kablowe SN transformatory stacje SN/nN | linie kablowe nN linie napowietrzne nN linie kablowe SN transformatory stacje SN/nN |  |  |  | X | X | X | X | X | X | X | X | X | X | X | X | X | X | X | X | X | X
OCE/2020/3/97 | Małopolskie | Gorlice [gmina wiejska] | Grupa IV-VI |  |  |  | linie kablowe nN linie napowietrzne nN | linie kablowe nN linie napowietrzne nN linie kablowe SN transformatory stacje SN/nN | linie kablowe nN linie napowietrzne nN linie kablowe SN transformatory stacje SN/nN |  |  |  | X | X | X | X | X | X | X | X | X | X | X | X | X | X | X | X | X | X
OCE/2020/3/98 | Opolskie | Gorzów Śląski [miasto w gminie miejsko-wiejskiej] | Grupa IV-VI |  |  |  | linie kablowe nN linie napowietrzne nN | linie kablowe nN linie napowietrzne nN linie kablowe SN transformatory stacje SN/nN | linie kablowe nN linie napowietrzne nN linie kablowe SN transformatory stacje SN/nN |  |  |  | X | X | X | X | X | X | X | X | X | X | X | X | X | X | X | X | X | X
OCE/2020/3/99 | Podkarpackie | Gorzyce [gmina wiejska] | Grupa IV-VI |  |  |  | linie kablowe nN linie napowietrzne nN | linie kablowe nN linie napowietrzne nN linie kablowe SN transformatory stacje SN/nN | linie kablowe nN linie napowietrzne nN linie kablowe SN transformatory stacje SN/nN |  |  |  | X | X | X | X | X | X | X | X | X | X | X | X | X | X | X | X | X | X
OCE/2020/3/100 | Małopolskie | Gręboszów [gmina wiejska] | Grupa IV-VI |  |  |  | linie kablowe nN linie napowietrzne nN | linie kablowe nN linie napowietrzne nN linie kablowe SN transformatory stacje SN/nN | linie kablowe nN linie napowietrzne nN linie kablowe SN transformatory stacje SN/nN |  |  |  | X | X | X | X | X | X | X | X | X | X | X | X | X | X | X | X | X | X
OCE/2020/3/101 | Opolskie | Grodków [miasto w gminie miejsko-wiejskiej] | Grupa IV-VI |  |  |  | linie kablowe nN linie napowietrzne nN | linie kablowe nN linie napowietrzne nN linie kablowe SN transformatory stacje SN/nN | linie kablowe nN linie napowietrzne nN linie kablowe SN transformatory stacje SN/nN |  |  |  | X | X | X | X | X | X | X | X | X | X | X | X | X | X | X | X | X | X
OCE/2020/3/102 | Małopolskie | Gromnik [gmina wiejska] | Grupa IV-VI |  |  |  | linie kablowe nN linie napowietrzne nN | linie kablowe nN linie napowietrzne nN linie kablowe SN transformatory stacje SN/nN | linie kablowe nN linie napowietrzne nN linie kablowe SN transformatory stacje SN/nN |  |  |  | X | X | X | X | X | X | X | X | X | X | X | X | X | X | X | X | X | X
OCE/2020/3/103 | Małopolskie | Gródek nad Dunajcem [gmina wiejska] | Grupa IV-VI |  |  |  | linie kablowe nN linie napowietrzne nN | linie kablowe nN linie napowietrzne nN linie kablowe SN transformatory stacje SN/nN | linie kablowe nN linie napowietrzne nN linie kablowe SN transformatory stacje SN/nN |  |  |  | X | X | X | X | X | X | X | X | X | X | X | X | X | X | X | X | X | X
OCE/2020/3/104 | Małopolskie | Grybów [gmina miejska] | Grupa IV-VI |  |  |  | linie kablowe nN linie napowietrzne nN | linie kablowe nN linie napowietrzne nN linie kablowe SN transformatory stacje SN/nN | linie kablowe nN linie napowietrzne nN linie kablowe SN transformatory stacje SN/nN |  |  |  | X | X | X | X | X | X | X | X | X | X | X | X | X | X | X | X | X | X
OCE/2020/3/105 | Małopolskie | Grybów [gmina wiejska] | Grupa IV-VI |  |  |  | linie kablowe nN linie napowietrzne nN | linie kablowe nN linie napowietrzne nN linie kablowe SN transformatory stacje SN/nN | linie kablowe nN linie napowietrzne nN linie kablowe SN transformatory stacje SN/nN |  |  |  | X | X | X | X | X | X | X | X | X | X | X | X | X | X | X | X | X | X
OCE/2020/3/106 | Dolnośląskie | Gryfów Śląski [miasto w gminie miejsko-wiejskiej] | Grupa IV-VI |  |  |  | linie kablowe nN linie napowietrzne nN | linie kablowe nN linie napowietrzne nN linie kablowe SN transformatory stacje SN/nN | linie kablowe nN linie napowietrzne nN linie kablowe SN transformatory stacje SN/nN |  |  |  | X | X | X | X | X | X | X | X | X | X | X | X | X | X | X | X | X | X
OCE/2020/3/107 | Śląskie | Hażlach [gmina wiejska] | Grupa IV-VI |  |  |  | linie kablowe nN linie napowietrzne nN | linie kablowe nN linie napowietrzne nN linie kablowe SN transformatory stacje SN/nN | linie kablowe nN linie napowietrzne nN linie kablowe SN transformatory stacje SN/nN |  |  |  | X | X | X | X | X | X | X | X | X | X | X | X | X | X | X | X | X | X
OCE/2020/3/108 | Śląskie | Imielin [gmina miejska] | Grupa IV-VI |  |  |  | linie kablowe nN linie napowietrzne nN | linie kablowe nN linie napowietrzne nN linie kablowe SN transformatory stacje SN/nN | linie kablowe nN linie napowietrzne nN linie kablowe SN transformatory stacje SN/nN |  |  |  | X | X | X | X | X | X | X | X | X | X | X | X | X | X | X | X | X | X
OCE/2020/3/109 | Śląskie | Irządze [gmina wiejska] | Grupa IV-VI |  |  |  | linie kablowe nN linie napowietrzne nN | linie kablowe nN linie napowietrzne nN linie kablowe SN transformatory stacje SN/nN | linie kablowe nN linie napowietrzne nN linie kablowe SN transformatory stacje SN/nN |  |  |  | X | X | X | X | X | X | X | X | X | X | X | X | X | X | X | X | X | X
OCE/2020/3/110 | Małopolskie | Iwkowa [gmina wiejska] | Grupa IV-VI |  |  |  | linie kablowe nN linie napowietrzne nN | linie kablowe nN linie napowietrzne nN linie kablowe SN transformatory stacje SN/nN | linie kablowe nN linie napowietrzne nN linie kablowe SN transformatory stacje SN/nN |  |  |  | X | X | X | X | X | X | X | X | X | X | X | X | X | X | X | X | X | X
OCE/2020/3/111 | Opolskie | Izbicko [gmina wiejska] | Grupa IV-VI |  |  |  | linie kablowe nN linie napowietrzne nN | linie kablowe nN linie napowietrzne nN linie kablowe SN transformatory stacje SN/nN | linie kablowe nN linie napowietrzne nN linie kablowe SN transformatory stacje SN/nN |  |  |  | X | X | X | X | X | X | X | X | X | X | X | X | X | X | X | X | X | X
OCE/2020/3/112 | Śląskie | Janów [gmina wiejska] | Grupa IV-VI |  |  |  | linie kablowe nN linie napowietrzne nN | linie kablowe nN linie napowietrzne nN linie kablowe SN transformatory stacje SN/nN | linie kablowe nN linie napowietrzne nN linie kablowe SN transformatory stacje SN/nN |  |  |  | X | X | X | X | X | X | X | X | X | X | X | X | X | X | X | X | X | X
OCE/2020/3/113 | Śląskie | Jasienica [gmina wiejska] | Grupa IV-VI |  |  |  | linie kablowe nN linie napowietrzne nN | linie kablowe nN linie napowietrzne nN linie kablowe SN transformatory stacje SN/nN | linie kablowe nN linie napowietrzne nN linie kablowe SN transformatory stacje SN/nN |  |  |  | X | X | X | X | X | X | X | X | X | X | X | X | X | X | X | X | X | X
OCE/2020/3/114 | Dolnośląskie | Jaworzyna Śląska [miasto w gminie miejsko-wiejskiej] | Grupa IV-VI |  |  |  | linie kablowe nN linie napowietrzne nN | linie kablowe nN linie napowietrzne nN linie kablowe SN transformatory stacje SN/nN | linie kablowe nN linie napowietrzne nN linie kablowe SN transformatory stacje SN/nN |  |  |  | X | X | X | X | X | X | X | X | X | X | X | X | X | X | X | X | X | X
OCE/2020/3/115 | Dolnośląskie | Jedlina-Zdrój [gmina miejska] | Grupa IV-VI |  |  |  | linie kablowe nN linie napowietrzne nN | linie kablowe nN linie napowietrzne nN linie kablowe SN transformatory stacje SN/nN | linie kablowe nN linie napowietrzne nN linie kablowe SN transformatory stacje SN/nN |  |  |  | X | X | X | X | X | X | X | X | X | X | X | X | X | X | X | X | X | X
OCE/2020/3/116 | Śląskie | Jejkowice [gmina wiejska] | Grupa IV-VI |  |  |  | linie kablowe nN linie napowietrzne nN | linie kablowe nN linie napowietrzne nN linie kablowe SN transformatory stacje SN/nN | linie kablowe nN linie napowietrzne nN linie kablowe SN transformatory stacje SN/nN |  |  |  | X | X | X | X | X | X | X | X | X | X | X | X | X | X | X | X | X | X
OCE/2020/3/117 | Dolnośląskie | Jelcz-Laskowice [miasto w gminie miejsko-wiejskiej] | Grupa IV-VI |  |  |  | linie kablowe nN linie napowietrzne nN | linie kablowe nN linie napowietrzne nN linie kablowe SN transformatory stacje SN/nN | linie kablowe nN linie napowietrzne nN linie kablowe SN transformatory stacje SN/nN |  |  |  | X | X | X | X | X | X | X | X | X | X | X | X | X | X | X | X | X | X
OCE/2020/3/118 | Śląskie | Jeleśnia [gmina wiejska] | Grupa IV-VI |  |  |  | linie kablowe nN linie napowietrzne nN | linie kablowe nN linie napowietrzne nN linie kablowe SN transformatory stacje SN/nN | linie kablowe nN linie napowietrzne nN linie kablowe SN transformatory stacje SN/nN |  |  |  | X | X | X | X | X | X | X | X | X | X | X | X | X | X | X | X | X | X
OCE/2020/3/119 | Opolskie | Jemielnica [gmina wiejska] | Grupa IV-VI |  |  |  | linie kablowe nN linie napowietrzne nN | linie kablowe nN linie napowietrzne nN linie kablowe SN transformatory stacje SN/nN | linie kablowe nN linie napowietrzne nN linie kablowe SN transformatory stacje SN/nN |  |  |  | X | X | X | X | X | X | X | X | X | X | X | X | X | X | X | X | X | X
OCE/2020/3/120 | Dolnośląskie | Jerzmanowa [gmina wiejska] | Grupa IV-VI |  |  |  | linie kablowe nN linie napowietrzne nN | linie kablowe nN linie napowietrzne nN linie kablowe SN transformatory stacje SN/nN | linie kablowe nN linie napowietrzne nN linie kablowe SN transformatory stacje SN/nN |  |  |  | X | X | X | X | X | X | X | X | X | X | X | X | X | X | X | X | X | X
OCE/2020/3/121 | Małopolskie | Jerzmanowice-Przeginia [gmina wiejska] | Grupa IV-VI |  |  |  | linie kablowe nN linie napowietrzne nN | linie kablowe nN linie napowietrzne nN linie kablowe SN transformatory stacje SN/nN | linie kablowe nN linie napowietrzne nN linie kablowe SN transformatory stacje SN/nN |  |  |  | X | X | X | X | X | X | X | X | X | X | X | X | X | X | X | X | X | X
OCE/2020/3/122 | Podkarpackie | Jodłowa [gmina wiejska] | Grupa IV-VI |  |  |  | linie kablowe nN linie napowietrzne nN | linie kablowe nN linie napowietrzne nN linie kablowe SN transformatory stacje SN/nN | linie kablowe nN linie napowietrzne nN linie kablowe SN transformatory stacje SN/nN |  |  |  | X | X | X | X | X | X | X | X | X | X | X | X | X | X | X | X | X | X
OCE/2020/3/123 | Śląskie | Kalety [gmina miejska] | Grupa IV-VI |  |  |  | linie kablowe nN linie napowietrzne nN | linie kablowe nN linie napowietrzne nN linie kablowe SN transformatory stacje SN/nN | linie kablowe nN linie napowietrzne nN linie kablowe SN transformatory stacje SN/nN |  |  |  | X | X | X | X | X | X | X | X | X | X | X | X | X | X | X | X | X | X
OCE/2020/3/124 | Małopolskie | Kalwaria Zebrzydowska [miasto w gminie miejsko-wiejskiej] | Grupa IV-VI |  |  |  | linie kablowe nN linie napowietrzne nN | linie kablowe nN linie napowietrzne nN linie kablowe SN transformatory stacje SN/nN | linie kablowe nN linie napowietrzne nN linie kablowe SN transformatory stacje SN/nN |  |  |  | X | X | X | X | X | X | X | X | X | X | X | X | X | X | X | X | X | X
OCE/2020/3/125 | Małopolskie | Kalwaria Zebrzydowska [obszar wiejski w gminie miejsko-wiejskiej] | Grupa IV-VI |  |  |  | linie kablowe nN linie napowietrzne nN | linie kablowe nN linie napowietrzne nN linie kablowe SN transformatory stacje SN/nN | linie kablowe nN linie napowietrzne nN linie kablowe SN transformatory stacje SN/nN |  |  |  | X | X | X | X | X | X | X | X | X | X | X | X | X | X | X | X | X | X
OCE/2020/3/126 | Małopolskie | Kamienica [gmina wiejska] | Grupa IV-VI |  |  |  | linie kablowe nN linie napowietrzne nN | linie kablowe nN linie napowietrzne nN linie kablowe SN transformatory stacje SN/nN | linie kablowe nN linie napowietrzne nN linie kablowe SN transformatory stacje SN/nN |  |  |  | X | X | X | X | X | X | X | X | X | X | X | X | X | X | X | X | X | X
OCE/2020/3/127 | Śląskie | Kamienica Polska [gmina wiejska] | Grupa IV-VI |  |  |  | linie kablowe nN linie napowietrzne nN | linie kablowe nN linie napowietrzne nN linie kablowe SN transformatory stacje SN/nN | linie kablowe nN linie napowietrzne nN linie kablowe SN transformatory stacje SN/nN |  |  |  | X | X | X | X | X | X | X | X | X | X | X | X | X | X | X | X | X | X
OCE/2020/3/128 | Dolnośląskie | Kamienna Góra [gmina miejska] | Grupa IV-VI |  |  |  | linie kablowe nN linie napowietrzne nN | linie kablowe nN linie napowietrzne nN linie kablowe SN transformatory stacje SN/nN | linie kablowe nN linie napowietrzne nN linie kablowe SN transformatory stacje SN/nN |  |  |  | X | X | X | X | X | X | X | X | X | X | X | X | X | X | X | X | X | X
OCE/2020/3/129 | Opolskie | Kamiennik [gmina wiejska] | Grupa IV-VI |  |  |  | linie kablowe nN linie napowietrzne nN | linie kablowe nN linie napowietrzne nN linie kablowe SN transformatory stacje SN/nN | linie kablowe nN linie napowietrzne nN linie kablowe SN transformatory stacje SN/nN |  |  |  | X | X | X | X | X | X | X | X | X | X | X | X | X | X | X | X | X | X
OCE/2020/3/130 | Małopolskie | Kamionka Wielka [gmina wiejska] | Grupa IV-VI |  |  |  | linie kablowe nN linie napowietrzne nN | linie kablowe nN linie napowietrzne nN linie kablowe SN transformatory stacje SN/nN | linie kablowe nN linie napowietrzne nN linie kablowe SN transformatory stacje SN/nN |  |  |  | X | X | X | X | X | X | X | X | X | X | X | X | X | X | X | X | X | X
OCE/2020/3/131 | Świętokrzyskie | Kazimierza Wielka [obszar wiejski w gminie miejsko-wiejskiej] | Grupa IV-VI |  |  |  | linie kablowe nN linie napowietrzne nN | linie kablowe nN linie napowietrzne nN linie kablowe SN transformatory stacje SN/nN | linie kablowe nN linie napowietrzne nN linie kablowe SN transformatory stacje SN/nN |  |  |  | X | X | X | X | X | X | X | X | X | X | X | X | X | X | X | X | X | X
OCE/2020/3/132 | Dolnośląskie | Kąty Wrocławskie [miasto w gminie miejsko-wiejskiej] | Grupa IV-VI |  |  |  | linie kablowe nN linie napowietrzne nN | linie kablowe nN linie napowietrzne nN linie kablowe SN transformatory stacje SN/nN | linie kablowe nN linie napowietrzne nN linie kablowe SN transformatory stacje SN/nN |  |  |  | X | X | X | X | X | X | X | X | X | X | X | X | X | X | X | X | X | X
OCE/2020/3/133 | Opolskie | Kędzierzyn-Koźle [gmina miejska] | Grupa IV-VI |  |  |  | linie kablowe nN linie napowietrzne nN | linie kablowe nN linie napowietrzne nN linie kablowe SN transformatory stacje SN/nN | linie kablowe nN linie napowietrzne nN linie kablowe SN transformatory stacje SN/nN |  |  |  | X | X | X | X | X | X | X | X | X | X | X | X | X | X | X | X | X | X
OCE/2020/3/134 | Małopolskie | Kęty [miasto w gminie miejsko-wiejskiej] | Grupa IV-VI |  |  |  | linie kablowe nN linie napowietrzne nN | linie kablowe nN linie napowietrzne nN linie kablowe SN transformatory stacje SN/nN | linie kablowe nN linie napowietrzne nN linie kablowe SN transformatory stacje SN/nN |  |  |  | X | X | X | X | X | X | X | X | X | X | X | X | X | X | X | X | X | X
OCE/2020/3/135 | Opolskie | Kietrz [miasto w gminie miejsko-wiejskiej] | Grupa IV-VI |  |  |  | linie kablowe nN linie napowietrzne nN | linie kablowe nN linie napowietrzne nN linie kablowe SN transformatory stacje SN/nN | linie kablowe nN linie napowietrzne nN linie kablowe SN transformatory stacje SN/nN |  |  |  | X | X | X | X | X | X | X | X | X | X | X | X | X | X | X | X | X | X
OCE/2020/3/136 | Opolskie | Kietrz [obszar wiejski w gminie miejsko-wiejskiej] | Grupa IV-VI |  |  |  | linie kablowe nN linie napowietrzne nN | linie kablowe nN linie napowietrzne nN linie kablowe SN transformatory stacje SN/nN | linie kablowe nN linie napowietrzne nN linie kablowe SN transformatory stacje SN/nN |  |  |  | X | X | X | X | X | X | X | X | X | X | X | X | X | X | X | X | X | X
OCE/2020/3/137 | Opolskie | Kluczbork [miasto w gminie miejsko-wiejskiej] | Grupa IV-VI |  |  |  | linie kablowe nN linie napowietrzne nN | linie kablowe nN linie napowietrzne nN linie kablowe SN transformatory stacje SN/nN | linie kablowe nN linie napowietrzne nN linie kablowe SN transformatory stacje SN/nN |  |  |  | X | X | X | X | X | X | X | X | X | X | X | X | X | X | X | X | X | X
OCE/2020/3/138 | Małopolskie | Klucze [gmina wiejska] | Grupa IV-VI |  |  |  | linie kablowe nN linie napowietrzne nN | linie kablowe nN linie napowietrzne nN linie kablowe SN transformatory stacje SN/nN | linie kablowe nN linie napowietrzne nN linie kablowe SN transformatory stacje SN/nN |  |  |  | X | X | X | X | X | X | X | X | X | X | X | X | X | X | X | X | X | X
OCE/2020/3/139 | Małopolskie | Kłaj [gmina wiejska] | Grupa IV-VI |  |  |  | linie kablowe nN linie napowietrzne nN | linie kablowe nN linie napowietrzne nN linie kablowe SN transformatory stacje SN/nN | linie kablowe nN linie napowietrzne nN linie kablowe SN transformatory stacje SN/nN |  |  |  | X | X | X | X | X | X | X | X | X | X | X | X | X | X | X | X | X | X
OCE/2020/3/140 | Śląskie | Kłobuck [miasto w gminie miejsko-wiejskiej] | Grupa IV-VI |  |  |  | linie kablowe nN linie napowietrzne nN | linie kablowe nN linie napowietrzne nN linie kablowe SN transformatory stacje SN/nN | linie kablowe nN linie napowietrzne nN linie kablowe SN transformatory stacje SN/nN |  |  |  | X | X | X | X | X | X | X | X | X | X | X | X | X | X | X | X | X | X
OCE/2020/3/141 | Dolnośląskie | Kłodzko [gmina miejska] | Grupa IV-VI |  |  |  | linie kablowe nN linie napowietrzne nN | linie kablowe nN linie napowietrzne nN linie kablowe SN transformatory stacje SN/nN | linie kablowe nN linie napowietrzne nN linie kablowe SN transformatory stacje SN/nN |  |  |  | X | X | X | X | X | X | X | X | X | X | X | X | X | X | X | X | X | X
OCE/2020/3/142 | Śląskie | Kłomnice [gmina wiejska] | Grupa IV-VI |  |  |  | linie kablowe nN linie napowietrzne nN | linie kablowe nN linie napowietrzne nN linie kablowe SN transformatory stacje SN/nN | linie kablowe nN linie napowietrzne nN linie kablowe SN transformatory stacje SN/nN |  |  |  | X | X | X | X | X | X | X | X | X | X | X | X | X | X | X | X | X | X
OCE/2020/3/143 | Małopolskie | Kocmyrzów-Luborzyca [gmina wiejska] | Grupa IV-VI |  |  |  | linie kablowe nN linie napowietrzne nN | linie kablowe nN linie napowietrzne nN linie kablowe SN transformatory stacje SN/nN | linie kablowe nN linie napowietrzne nN linie kablowe SN transformatory stacje SN/nN |  |  |  | X | X | X | X | X | X | X | X | X | X | X | X | X | X | X | X | X | X
OCE/2020/3/144 | Opolskie | Kolonowskie [miasto w gminie miejsko-wiejskiej] | Grupa IV-VI |  |  |  | linie kablowe nN linie napowietrzne nN | linie kablowe nN linie napowietrzne nN linie kablowe SN transformatory stacje SN/nN | linie kablowe nN linie napowietrzne nN linie kablowe SN transformatory stacje SN/nN |  |  |  | X | X | X | X | X | X | X | X | X | X | X | X | X | X | X | X | X | X
OCE/2020/3/145 | Opolskie | Kolonowskie [obszar wiejski w gminie miejsko-wiejskiej] | Grupa IV-VI |  |  |  | linie kablowe nN linie napowietrzne nN | linie kablowe nN linie napowietrzne nN linie kablowe SN transformatory stacje SN/nN | linie kablowe nN linie napowietrzne nN linie kablowe SN transformatory stacje SN/nN |  |  |  | X | X | X | X | X | X | X | X | X | X | X | X | X | X | X | X | X | X
OCE/2020/3/146 | Opolskie | Komprachcice [gmina wiejska] | Grupa IV-VI |  |  |  | linie kablowe nN linie napowietrzne nN | linie kablowe nN linie napowietrzne nN linie kablowe SN transformatory stacje SN/nN | linie kablowe nN linie napowietrzne nN linie kablowe SN transformatory stacje SN/nN |  |  |  | X | X | X | X | X | X | X | X | X | X | X | X | X | X | X | X | X | X
OCE/2020/3/147 | Dolnośląskie | Kondratowice [gmina wiejska] | Grupa IV-VI |  |  |  | linie kablowe nN linie napowietrzne nN | linie kablowe nN linie napowietrzne nN linie kablowe SN transformatory stacje SN/nN | linie kablowe nN linie napowietrzne nN linie kablowe SN transformatory stacje SN/nN |  |  |  | X | X | X | X | X | X | X | X | X | X | X | X | X | X | X | X | X | X
OCE/2020/3/148 | Śląskie | Koniecpol [miasto w gminie miejsko-wiejskiej] | Grupa IV-VI |  |  |  | linie kablowe nN linie napowietrzne nN | linie kablowe nN linie napowietrzne nN linie kablowe SN transformatory stacje SN/nN | linie kablowe nN linie napowietrzne nN linie kablowe SN transformatory stacje SN/nN |  |  |  | X | X | X | X | X | X | X | X | X | X | X | X | X | X | X | X | X | X
OCE/2020/3/149 | Śląskie | Koniecpol [obszar wiejski w gminie miejsko-wiejskiej] | Grupa IV-VI |  |  |  | linie kablowe nN linie napowietrzne nN | linie kablowe nN linie napowietrzne nN linie kablowe SN transformatory stacje SN/nN | linie kablowe nN linie napowietrzne nN linie kablowe SN transformatory stacje SN/nN |  |  |  | X | X | X | X | X | X | X | X | X | X | X | X | X | X | X | X | X | X
OCE/2020/3/150 | Małopolskie | Koniusza [gmina wiejska] | Grupa IV-VI |  |  |  | linie kablowe nN linie napowietrzne nN | linie kablowe nN linie napowietrzne nN linie kablowe SN transformatory stacje SN/nN | linie kablowe nN linie napowietrzne nN linie kablowe SN transformatory stacje SN/nN |  |  |  | X | X | X | X | X | X | X | X | X | X | X | X | X | X | X | X | X | X
OCE/2020/3/151 | Śląskie | Konopiska [gmina wiejska] | Grupa IV-VI |  |  |  | linie kablowe nN linie napowietrzne nN | linie kablowe nN linie napowietrzne nN linie kablowe SN transformatory stacje SN/nN | linie kablowe nN linie napowietrzne nN linie kablowe SN transformatory stacje SN/nN |  |  |  | X | X | X | X | X | X | X | X | X | X | X | X | X | X | X | X | X | X
OCE/2020/3/152 | Opolskie | Korfantów [miasto w gminie miejsko-wiejskiej] | Grupa IV-VI |  |  |  | linie kablowe nN linie napowietrzne nN | linie kablowe nN linie napowietrzne nN linie kablowe SN transformatory stacje SN/nN | linie kablowe nN linie napowietrzne nN linie kablowe SN transformatory stacje SN/nN |  |  |  | X | X | X | X | X | X | X | X | X | X | X | X | X | X | X | X | X | X
OCE/2020/3/153 | Opolskie | Korfantów [obszar wiejski w gminie miejsko-wiejskiej] | Grupa IV-VI |  |  |  | linie kablowe nN linie napowietrzne nN | linie kablowe nN linie napowietrzne nN linie kablowe SN transformatory stacje SN/nN | linie kablowe nN linie napowietrzne nN linie kablowe SN transformatory stacje SN/nN |  |  |  | X | X | X | X | X | X | X | X | X | X | X | X | X | X | X | X | X | X
OCE/2020/3/154 | Śląskie | Kornowac [gmina wiejska] | Grupa IV-VI |  |  |  | linie kablowe nN linie napowietrzne nN | linie kablowe nN linie napowietrzne nN linie kablowe SN transformatory stacje SN/nN | linie kablowe nN linie napowietrzne nN linie kablowe SN transformatory stacje SN/nN |  |  |  | X | X | X | X | X | X | X | X | X | X | X | X | X | X | X | X | X | X
OCE/2020/3/155 | Dolnośląskie | Kostomłoty [gmina wiejska] | Grupa IV-VI |  |  |  | linie kablowe nN linie napowietrzne nN | linie kablowe nN linie napowietrzne nN linie kablowe SN transformatory stacje SN/nN | linie kablowe nN linie napowietrzne nN linie kablowe SN transformatory stacje SN/nN |  |  |  | X | X | X | X | X | X | X | X | X | X | X | X | X | X | X | X | X | X
OCE/2020/3/156 | Śląskie | Koszarawa [gmina wiejska] | Grupa IV-VI |  |  |  | linie kablowe nN linie napowietrzne nN | linie kablowe nN linie napowietrzne nN linie kablowe SN transformatory stacje SN/nN | linie kablowe nN linie napowietrzne nN linie kablowe SN transformatory stacje SN/nN |  |  |  | X | X | X | X | X | X | X | X | X | X | X | X | X | X | X | X | X | X
OCE/2020/3/157 | Śląskie | Koszęcin [gmina wiejska] | Grupa IV-VI |  |  |  | linie kablowe nN linie napowietrzne nN | linie kablowe nN linie napowietrzne nN linie kablowe SN transformatory stacje SN/nN | linie kablowe nN linie napowietrzne nN linie kablowe SN transformatory stacje SN/nN |  |  |  | X | X | X | X | X | X | X | X | X | X | X | X | X | X | X | X | X | X
OCE/2020/3/158 | Dolnośląskie | Kotla [gmina wiejska] | Grupa IV-VI |  |  |  | linie kablowe nN linie napowietrzne nN | linie kablowe nN linie napowietrzne nN linie kablowe SN transformatory stacje SN/nN | linie kablowe nN linie napowietrzne nN linie kablowe SN transformatory stacje SN/nN |  |  |  | X | X | X | X | X | X | X | X | X | X | X | X | X | X | X | X | X | X
OCE/2020/3/159 | Śląskie | Koziegłowy [miasto w gminie miejsko-wiejskiej] | Grupa IV-VI |  |  |  | linie kablowe nN linie napowietrzne nN | linie kablowe nN linie napowietrzne nN linie kablowe SN transformatory stacje SN/nN | linie kablowe nN linie napowietrzne nN linie kablowe SN transformatory stacje SN/nN |  |  |  | X | X | X | X | X | X | X | X | X | X | X | X | X | X | X | X | X | X
OCE/2020/3/160 | Śląskie | Kozy [gmina wiejska] | Grupa IV-VI |  |  |  | linie kablowe nN linie napowietrzne nN | linie kablowe nN linie napowietrzne nN linie kablowe SN transformatory stacje SN/nN | linie kablowe nN linie napowietrzne nN linie kablowe SN transformatory stacje SN/nN |  |  |  | X | X | X | X | X | X | X | X | X | X | X | X | X | X | X | X | X | X
OCE/2020/3/161 | Opolskie | Krapkowice [miasto w gminie miejsko-wiejskiej] | Grupa IV-VI |  |  |  | linie kablowe nN linie napowietrzne nN | linie kablowe nN linie napowietrzne nN linie kablowe SN transformatory stacje SN/nN | linie kablowe nN linie napowietrzne nN linie kablowe SN transformatory stacje SN/nN |  |  |  | X | X | X | X | X | X | X | X | X | X | X | X | X | X | X | X | X | X
OCE/2020/3/162 | Śląskie | Kroczyce [gmina wiejska] | Grupa IV-VI |  |  |  | linie kablowe nN linie napowietrzne nN | linie kablowe nN linie napowietrzne nN linie kablowe SN transformatory stacje SN/nN | linie kablowe nN linie napowietrzne nN linie kablowe SN transformatory stacje SN/nN |  |  |  | X | X | X | X | X | X | X | X | X | X | X | X | X | X | X | X | X | X
OCE/2020/3/163 | Małopolskie | Krościenko nad Dunajcem [gmina wiejska] | Grupa IV-VI |  |  |  | linie kablowe nN linie napowietrzne nN | linie kablowe nN linie napowietrzne nN linie kablowe SN transformatory stacje SN/nN | linie kablowe nN linie napowietrzne nN linie kablowe SN transformatory stacje SN/nN |  |  |  | X | X | X | X | X | X | X | X | X | X | X | X | X | X | X | X | X | X
OCE/2020/3/164 | Dolnośląskie | Krotoszyce [gmina wiejska] | Grupa IV-VI |  |  |  | linie kablowe nN linie napowietrzne nN | linie kablowe nN linie napowietrzne nN linie kablowe SN transformatory stacje SN/nN | linie kablowe nN linie napowietrzne nN linie kablowe SN transformatory stacje SN/nN |  |  |  | X | X | X | X | X | X | X | X | X | X | X | X | X | X | X | X | X | X
OCE/2020/3/165 | Śląskie | Krupski Młyn [gmina wiejska] | Grupa IV-VI |  |  |  | linie kablowe nN linie napowietrzne nN | linie kablowe nN linie napowietrzne nN linie kablowe SN transformatory stacje SN/nN | linie kablowe nN linie napowietrzne nN linie kablowe SN transformatory stacje SN/nN |  |  |  | X | X | X | X | X | X | X | X | X | X | X | X | X | X | X | X | X | X
OCE/2020/3/166 | Śląskie | Kruszyna [gmina wiejska] | Grupa IV-VI |  |  |  | linie kablowe nN linie napowietrzne nN | linie kablowe nN linie napowietrzne nN linie kablowe SN transformatory stacje SN/nN | linie kablowe nN linie napowietrzne nN linie kablowe SN transformatory stacje SN/nN |  |  |  | X | X | X | X | X | X | X | X | X | X | X | X | X | X | X | X | X | X
OCE/2020/3/167 | Małopolskie | Krynica-Zdrój [obszar wiejski w gminie miejsko-wiejskiej] | Grupa IV-VI |  |  |  | linie kablowe nN linie napowietrzne nN | linie kablowe nN linie napowietrzne nN linie kablowe SN transformatory stacje SN/nN | linie kablowe nN linie napowietrzne nN linie kablowe SN transformatory stacje SN/nN |  |  |  | X | X | X | X | X | X | X | X | X | X | X | X | X | X | X | X | X | X
OCE/2020/3/168 | Śląskie | Krzanowice [obszar wiejski w gminie miejsko-wiejskiej] | Grupa IV-VI |  |  |  | linie kablowe nN linie napowietrzne nN | linie kablowe nN linie napowietrzne nN linie kablowe SN transformatory stacje SN/nN | linie kablowe nN linie napowietrzne nN linie kablowe SN transformatory stacje SN/nN |  |  |  | X | X | X | X | X | X | X | X | X | X | X | X | X | X | X | X | X | X
OCE/2020/3/169 | Małopolskie | Krzeszowice [miasto w gminie miejsko-wiejskiej] | Grupa IV-VI |  |  |  | linie kablowe nN linie napowietrzne nN | linie kablowe nN linie napowietrzne nN linie kablowe SN transformatory stacje SN/nN | linie kablowe nN linie napowietrzne nN linie kablowe SN transformatory stacje SN/nN |  |  |  | X | X | X | X | X | X | X | X | X | X | X | X | X | X | X | X | X | X
OCE/2020/3/170 | Małopolskie | Krzeszowice [obszar wiejski w gminie miejsko-wiejskiej] | Grupa IV-VI |  |  |  | linie kablowe nN linie napowietrzne nN | linie kablowe nN linie napowietrzne nN linie kablowe SN transformatory stacje SN/nN | linie kablowe nN linie napowietrzne nN linie kablowe SN transformatory stacje SN/nN |  |  |  | X | X | X | X | X | X | X | X | X | X | X | X | X | X | X | X | X | X
OCE/2020/3/171 | Śląskie | Krzyżanowice [gmina wiejska] | Grupa IV-VI |  |  |  | linie kablowe nN linie napowietrzne nN | linie kablowe nN linie napowietrzne nN linie kablowe SN transformatory stacje SN/nN | linie kablowe nN linie napowietrzne nN linie kablowe SN transformatory stacje SN/nN |  |  |  | X | X | X | X | X | X | X | X | X | X | X | X | X | X | X | X | X | X
OCE/2020/3/172 | Dolnośląskie | Kudowa-Zdrój [gmina miejska] | Grupa IV-VI |  |  |  | linie kablowe nN linie napowietrzne nN | linie kablowe nN linie napowietrzne nN linie kablowe SN transformatory stacje SN/nN | linie kablowe nN linie napowietrzne nN linie kablowe SN transformatory stacje SN/nN |  |  |  | X | X | X | X | X | X | X | X | X | X | X | X | X | X | X | X | X | X
OCE/2020/3/173 | Dolnośląskie | Kunice [gmina wiejska] | Grupa IV-VI |  |  |  | linie kablowe nN linie napowietrzne nN | linie kablowe nN linie napowietrzne nN linie kablowe SN transformatory stacje SN/nN | linie kablowe nN linie napowietrzne nN linie kablowe SN transformatory stacje SN/nN |  |  |  | X | X | X | X | X | X | X | X | X | X | X | X | X | X | X | X | X | X
OCE/2020/3/174 | Śląskie | Kuźnia Raciborska [miasto w gminie miejsko-wiejskiej] | Grupa IV-VI |  |  |  | linie kablowe nN linie napowietrzne nN | linie kablowe nN linie napowietrzne nN linie kablowe SN transformatory stacje SN/nN | linie kablowe nN linie napowietrzne nN linie kablowe SN transformatory stacje SN/nN |  |  |  | X | X | X | X | X | X | X | X | X | X | X | X | X | X | X | X | X | X
OCE/2020/3/175 | Małopolskie | Lanckorona [gmina wiejska] | Grupa IV-VI |  |  |  | linie kablowe nN linie napowietrzne nN | linie kablowe nN linie napowietrzne nN linie kablowe SN transformatory stacje SN/nN | linie kablowe nN linie napowietrzne nN linie kablowe SN transformatory stacje SN/nN |  |  |  | X | X | X | X | X | X | X | X | X | X | X | X | X | X | X | X | X | X
OCE/2020/3/176 | Małopolskie | Laskowa [gmina wiejska] | Grupa IV-VI |  |  |  | linie kablowe nN linie napowietrzne nN | linie kablowe nN linie napowietrzne nN linie kablowe SN transformatory stacje SN/nN | linie kablowe nN linie napowietrzne nN linie kablowe SN transformatory stacje SN/nN |  |  |  | X | X | X | X | X | X | X | X | X | X | X | X | X | X | X | X | X | X
OCE/2020/3/177 | Dolnośląskie | Lądek-Zdrój [miasto w gminie miejsko-wiejskiej] | Grupa IV-VI |  |  |  | linie kablowe nN linie napowietrzne nN | linie kablowe nN linie napowietrzne nN linie kablowe SN transformatory stacje SN/nN | linie kablowe nN linie napowietrzne nN linie kablowe SN transformatory stacje SN/nN |  |  |  | X | X | X | X | X | X | X | X | X | X | X | X | X | X | X | X | X | X
OCE/2020/3/178 | Dolnośląskie | Lądek-Zdrój [obszar wiejski w gminie miejsko-wiejskiej] | Grupa IV-VI |  |  |  | linie kablowe nN linie napowietrzne nN | linie kablowe nN linie napowietrzne nN linie kablowe SN transformatory stacje SN/nN | linie kablowe nN linie napowietrzne nN linie kablowe SN transformatory stacje SN/nN |  |  |  | X | X | X | X | X | X | X | X | X | X | X | X | X | X | X | X | X | X
OCE/2020/3/179 | Dolnośląskie | Legnickie Pole [gmina wiejska] | Grupa IV-VI |  |  |  | linie kablowe nN linie napowietrzne nN | linie kablowe nN linie napowietrzne nN linie kablowe SN transformatory stacje SN/nN | linie kablowe nN linie napowietrzne nN linie kablowe SN transformatory stacje SN/nN |  |  |  | X | X | X | X | X | X | X | X | X | X | X | X | X | X | X | X | X | X
OCE/2020/3/180 | Śląskie | Lelów [gmina wiejska] | Grupa IV-VI |  |  |  | linie kablowe nN linie napowietrzne nN | linie kablowe nN linie napowietrzne nN linie kablowe SN transformatory stacje SN/nN | linie kablowe nN linie napowietrzne nN linie kablowe SN transformatory stacje SN/nN |  |  |  | X | X | X | X | X | X | X | X | X | X | X | X | X | X | X | X | X | X
OCE/2020/3/181 | Dolnośląskie | Leśna [miasto w gminie miejsko-wiejskiej] | Grupa IV-VI |  |  |  | linie kablowe nN linie napowietrzne nN | linie kablowe nN linie napowietrzne nN linie kablowe SN transformatory stacje SN/nN | linie kablowe nN linie napowietrzne nN linie kablowe SN transformatory stacje SN/nN |  |  |  | X | X | X | X | X | X | X | X | X | X | X | X | X | X | X | X | X | X
OCE/2020/3/182 | Dolnośląskie | Leśna [obszar wiejski w gminie miejsko-wiejskiej] | Grupa IV-VI |  |  |  | linie kablowe nN linie napowietrzne nN | linie kablowe nN linie napowietrzne nN linie kablowe SN transformatory stacje SN/nN | linie kablowe nN linie napowietrzne nN linie kablowe SN transformatory stacje SN/nN |  |  |  | X | X | X | X | X | X | X | X | X | X | X | X | X | X | X | X | X | X
OCE/2020/3/183 | Opolskie | Leśnica [miasto w gminie miejsko-wiejskiej] | Grupa IV-VI |  |  |  | linie kablowe nN linie napowietrzne nN | linie kablowe nN linie napowietrzne nN linie kablowe SN transformatory stacje SN/nN | linie kablowe nN linie napowietrzne nN linie kablowe SN transformatory stacje SN/nN |  |  |  | X | X | X | X | X | X | X | X | X | X | X | X | X | X | X | X | X | X
OCE/2020/3/184 | Opolskie | Leśnica [obszar wiejski w gminie miejsko-wiejskiej] | Grupa IV-VI |  |  |  | linie kablowe nN linie napowietrzne nN | linie kablowe nN linie napowietrzne nN linie kablowe SN transformatory stacje SN/nN | linie kablowe nN linie napowietrzne nN linie kablowe SN transformatory stacje SN/nN |  |  |  | X | X | X | X | X | X | X | X | X | X | X | X | X | X | X | X | X | X
OCE/2020/3/185 | Opolskie | Lewin Brzeski [miasto w gminie miejsko-wiejskiej] | Grupa IV-VI |  |  |  | linie kablowe nN linie napowietrzne nN | linie kablowe nN linie napowietrzne nN linie kablowe SN transformatory stacje SN/nN | linie kablowe nN linie napowietrzne nN linie kablowe SN transformatory stacje SN/nN |  |  |  | X | X | X | X | X | X | X | X | X | X | X | X | X | X | X | X | X | X
OCE/2020/3/186 | Opolskie | Lewin Brzeski [obszar wiejski w gminie miejsko-wiejskiej] | Grupa IV-VI |  |  |  | linie kablowe nN linie napowietrzne nN | linie kablowe nN linie napowietrzne nN linie kablowe SN transformatory stacje SN/nN | linie kablowe nN linie napowietrzne nN linie kablowe SN transformatory stacje SN/nN |  |  |  | X | X | X | X | X | X | X | X | X | X | X | X | X | X | X | X | X | X
OCE/2020/3/187 | Dolnośląskie | Lewin Kłodzki [gmina wiejska] | Grupa IV-VI |  |  |  | linie kablowe nN linie napowietrzne nN | linie kablowe nN linie napowietrzne nN linie kablowe SN transformatory stacje SN/nN | linie kablowe nN linie napowietrzne nN linie kablowe SN transformatory stacje SN/nN |  |  |  | X | X | X | X | X | X | X | X | X | X | X | X | X | X | X | X | X | X
OCE/2020/3/188 | Śląskie | Lędziny [gmina miejska] | Grupa IV-VI |  |  |  | linie kablowe nN linie napowietrzne nN | linie kablowe nN linie napowietrzne nN linie kablowe SN transformatory stacje SN/nN | linie kablowe nN linie napowietrzne nN linie kablowe SN transformatory stacje SN/nN |  |  |  | X | X | X | X | X | X | X | X | X | X | X | X | X | X | X | X | X | X
OCE/2020/3/189 | Małopolskie | Libiąż [miasto w gminie miejsko-wiejskiej] | Grupa IV-VI |  |  |  | linie kablowe nN linie napowietrzne nN | linie kablowe nN linie napowietrzne nN linie kablowe SN transformatory stacje SN/nN | linie kablowe nN linie napowietrzne nN linie kablowe SN transformatory stacje SN/nN |  |  |  | X | X | X | X | X | X | X | X | X | X | X | X | X | X | X | X | X | X
OCE/2020/3/190 | Małopolskie | Libiąż [obszar wiejski w gminie miejsko-wiejskiej] | Grupa IV-VI |  |  |  | linie kablowe nN linie napowietrzne nN | linie kablowe nN linie napowietrzne nN linie kablowe SN transformatory stacje SN/nN | linie kablowe nN linie napowietrzne nN linie kablowe SN transformatory stacje SN/nN |  |  |  | X | X | X | X | X | X | X | X | X | X | X | X | X | X | X | X | X | X
OCE/2020/3/191 | Małopolskie | Limanowa [gmina miejska] | Grupa IV-VI |  |  |  | linie kablowe nN linie napowietrzne nN | linie kablowe nN linie napowietrzne nN linie kablowe SN transformatory stacje SN/nN | linie kablowe nN linie napowietrzne nN linie kablowe SN transformatory stacje SN/nN |  |  |  | X | X | X | X | X | X | X | X | X | X | X | X | X | X | X | X | X | X
OCE/2020/3/192 | Śląskie | Lipie [gmina wiejska] | Grupa IV-VI |  |  |  | linie kablowe nN linie napowietrzne nN | linie kablowe nN linie napowietrzne nN linie kablowe SN transformatory stacje SN/nN | linie kablowe nN linie napowietrzne nN linie kablowe SN transformatory stacje SN/nN |  |  |  | X | X | X | X | X | X | X | X | X | X | X | X | X | X | X | X | X | X
OCE/2020/3/193 | Małopolskie | Lipinki [gmina wiejska] | Grupa IV-VI |  |  |  | linie kablowe nN linie napowietrzne nN | linie kablowe nN linie napowietrzne nN linie kablowe SN transformatory stacje SN/nN | linie kablowe nN linie napowietrzne nN linie kablowe SN transformatory stacje SN/nN |  |  |  | X | X | X | X | X | X | X | X | X | X | X | X | X | X | X | X | X | X
OCE/2020/3/194 | Małopolskie | Lipnica Murowana [gmina wiejska] | Grupa IV-VI |  |  |  | linie kablowe nN linie napowietrzne nN | linie kablowe nN linie napowietrzne nN linie kablowe SN transformatory stacje SN/nN | linie kablowe nN linie napowietrzne nN linie kablowe SN transformatory stacje SN/nN |  |  |  | X | X | X | X | X | X | X | X | X | X | X | X | X | X | X | X | X | X
OCE/2020/3/195 | Małopolskie | Lipnica Wielka [gmina wiejska] | Grupa IV-VI |  |  |  | linie kablowe nN linie napowietrzne nN | linie kablowe nN linie napowietrzne nN linie kablowe SN transformatory stacje SN/nN | linie kablowe nN linie napowietrzne nN linie kablowe SN transformatory stacje SN/nN |  |  |  | X | X | X | X | X | X | X | X | X | X | X | X | X | X | X | X | X | X
OCE/2020/3/196 | Śląskie | Lipowa [gmina wiejska] | Grupa IV-VI |  |  |  | linie kablowe nN linie napowietrzne nN | linie kablowe nN linie napowietrzne nN linie kablowe SN transformatory stacje SN/nN | linie kablowe nN linie napowietrzne nN linie kablowe SN transformatory stacje SN/nN |  |  |  | X | X | X | X | X | X | X | X | X | X | X | X | X | X | X | X | X | X
OCE/2020/3/197 | Małopolskie | Liszki [gmina wiejska] | Grupa IV-VI |  |  |  | linie kablowe nN linie napowietrzne nN | linie kablowe nN linie napowietrzne nN linie kablowe SN transformatory stacje SN/nN | linie kablowe nN linie napowietrzne nN linie kablowe SN transformatory stacje SN/nN |  |  |  | X | X | X | X | X | X | X | X | X | X | X | X | X | X | X | X | X | X
OCE/2020/3/198 | Dolnośląskie | Lubań [gmina miejska] | Grupa IV-VI |  |  |  | linie kablowe nN linie napowietrzne nN | linie kablowe nN linie napowietrzne nN linie kablowe SN transformatory stacje SN/nN | linie kablowe nN linie napowietrzne nN linie kablowe SN transformatory stacje SN/nN |  |  |  | X | X | X | X | X | X | X | X | X | X | X | X | X | X | X | X | X | X
OCE/2020/3/199 | Dolnośląskie | Lubań [gmina wiejska] | Grupa IV-VI |  |  |  | linie kablowe nN linie napowietrzne nN | linie kablowe nN linie napowietrzne nN linie kablowe SN transformatory stacje SN/nN | linie kablowe nN linie napowietrzne nN linie kablowe SN transformatory stacje SN/nN |  |  |  | X | X | X | X | X | X | X | X | X | X | X | X | X | X | X | X | X | X
OCE/2020/3/200 | Dolnośląskie | Lubawka [miasto w gminie miejsko-wiejskiej] | Grupa IV-VI |  |  |  | linie kablowe nN linie napowietrzne nN | linie kablowe nN linie napowietrzne nN linie kablowe SN transformatory stacje SN/nN | linie kablowe nN linie napowietrzne nN linie kablowe SN transformatory stacje SN/nN |  |  |  | X | X | X | X | X | X | X | X | X | X | X | X | X | X | X | X | X | X
OCE/2020/3/201 | Dolnośląskie | Lubawka [obszar wiejski w gminie miejsko-wiejskiej] | Grupa IV-VI |  |  |  | linie kablowe nN linie napowietrzne nN | linie kablowe nN linie napowietrzne nN linie kablowe SN transformatory stacje SN/nN | linie kablowe nN linie napowietrzne nN linie kablowe SN transformatory stacje SN/nN |  |  |  | X | X | X | X | X | X | X | X | X | X | X | X | X | X | X | X | X | X
OCE/2020/3/202 | Małopolskie | Lubień [gmina wiejska] | Grupa IV-VI |  |  |  | linie kablowe nN linie napowietrzne nN | linie kablowe nN linie napowietrzne nN linie kablowe SN transformatory stacje SN/nN | linie kablowe nN linie napowietrzne nN linie kablowe SN transformatory stacje SN/nN |  |  |  | X | X | X | X | X | X | X | X | X | X | X | X | X | X | X | X | X | X
OCE/2020/3/203 | Dolnośląskie | Lubomierz [miasto w gminie miejsko-wiejskiej] | Grupa IV-VI |  |  |  | linie kablowe nN linie napowietrzne nN | linie kablowe nN linie napowietrzne nN linie kablowe SN transformatory stacje SN/nN | linie kablowe nN linie napowietrzne nN linie kablowe SN transformatory stacje SN/nN |  |  |  | X | X | X | X | X | X | X | X | X | X | X | X | X | X | X | X | X | X
OCE/2020/3/204 | Lubuskie | Lubrza [gmina wiejska] | Grupa IV-VI |  |  |  | linie kablowe nN linie napowietrzne nN | linie kablowe nN linie napowietrzne nN linie kablowe SN transformatory stacje SN/nN | linie kablowe nN linie napowietrzne nN linie kablowe SN transformatory stacje SN/nN |  |  |  | X | X | X | X | X | X | X | X | X | X | X | X | X | X | X | X | X | X
OCE/2020/3/205 | Opolskie | Lubsza [gmina wiejska] | Grupa IV-VI |  |  |  | linie kablowe nN linie napowietrzne nN | linie kablowe nN linie napowietrzne nN linie kablowe SN transformatory stacje SN/nN | linie kablowe nN linie napowietrzne nN linie kablowe SN transformatory stacje SN/nN |  |  |  | X | X | X | X | X | X | X | X | X | X | X | X | X | X | X | X | X | X
OCE/2020/3/206 | Dolnośląskie | Lwówek Śląski [miasto w gminie miejsko-wiejskiej] | Grupa IV-VI |  |  |  | linie kablowe nN linie napowietrzne nN | linie kablowe nN linie napowietrzne nN linie kablowe SN transformatory stacje SN/nN | linie kablowe nN linie napowietrzne nN linie kablowe SN transformatory stacje SN/nN |  |  |  | X | X | X | X | X | X | X | X | X | X | X | X | X | X | X | X | X | X
OCE/2020/3/207 | Dolnośląskie | Lwówek Śląski [obszar wiejski w gminie miejsko-wiejskiej] | Grupa IV-VI |  |  |  | linie kablowe nN linie napowietrzne nN | linie kablowe nN linie napowietrzne nN linie kablowe SN transformatory stacje SN/nN | linie kablowe nN linie napowietrzne nN linie kablowe SN transformatory stacje SN/nN |  |  |  | X | X | X | X | X | X | X | X | X | X | X | X | X | X | X | X | X | X
OCE/2020/3/208 | Śląskie | Lyski [gmina wiejska] | Grupa IV-VI |  |  |  | linie kablowe nN linie napowietrzne nN | linie kablowe nN linie napowietrzne nN linie kablowe SN transformatory stacje SN/nN | linie kablowe nN linie napowietrzne nN linie kablowe SN transformatory stacje SN/nN |  |  |  | X | X | X | X | X | X | X | X | X | X | X | X | X | X | X | X | X | X
OCE/2020/3/209 | Małopolskie | Łabowa [gmina wiejska] | Grupa IV-VI |  |  |  | linie kablowe nN linie napowietrzne nN | linie kablowe nN linie napowietrzne nN linie kablowe SN transformatory stacje SN/nN | linie kablowe nN linie napowietrzne nN linie kablowe SN transformatory stacje SN/nN |  |  |  | X | X | X | X | X | X | X | X | X | X | X | X | X | X | X | X | X | X
OCE/2020/3/210 | Dolnośląskie | Łagiewniki [gmina wiejska] | Grupa IV-VI |  |  |  | linie kablowe nN linie napowietrzne nN | linie kablowe nN linie napowietrzne nN linie kablowe SN transformatory stacje SN/nN | linie kablowe nN linie napowietrzne nN linie kablowe SN transformatory stacje SN/nN |  |  |  | X | X | X | X | X | X | X | X | X | X | X | X | X | X | X | X | X | X
OCE/2020/3/211 | Opolskie | Łambinowice [gmina wiejska] | Grupa IV-VI |  |  |  | linie kablowe nN linie napowietrzne nN | linie kablowe nN linie napowietrzne nN linie kablowe SN transformatory stacje SN/nN | linie kablowe nN linie napowietrzne nN linie kablowe SN transformatory stacje SN/nN |  |  |  | X | X | X | X | X | X | X | X | X | X | X | X | X | X | X | X | X | X
OCE/2020/3/212 | Małopolskie | Łapanów [gmina wiejska] | Grupa IV-VI |  |  |  | linie kablowe nN linie napowietrzne nN | linie kablowe nN linie napowietrzne nN linie kablowe SN transformatory stacje SN/nN | linie kablowe nN linie napowietrzne nN linie kablowe SN transformatory stacje SN/nN |  |  |  | X | X | X | X | X | X | X | X | X | X | X | X | X | X | X | X | X | X
OCE/2020/3/213 | Śląskie | Łazy [miasto w gminie miejsko-wiejskiej] | Grupa IV-VI |  |  |  | linie kablowe nN linie napowietrzne nN | linie kablowe nN linie napowietrzne nN linie kablowe SN transformatory stacje SN/nN | linie kablowe nN linie napowietrzne nN linie kablowe SN transformatory stacje SN/nN |  |  |  | X | X | X | X | X | X | X | X | X | X | X | X | X | X | X | X | X | X
OCE/2020/3/214 | Śląskie | Łazy [obszar wiejski w gminie miejsko-wiejskiej] | Grupa IV-VI |  |  |  | linie kablowe nN linie napowietrzne nN | linie kablowe nN linie napowietrzne nN linie kablowe SN transformatory stacje SN/nN | linie kablowe nN linie napowietrzne nN linie kablowe SN transformatory stacje SN/nN |  |  |  | X | X | X | X | X | X | X | X | X | X | X | X | X | X | X | X | X | X
OCE/2020/3/215 | Małopolskie | Łącko [gmina wiejska] | Grupa IV-VI |  |  |  | linie kablowe nN linie napowietrzne nN | linie kablowe nN linie napowietrzne nN linie kablowe SN transformatory stacje SN/nN | linie kablowe nN linie napowietrzne nN linie kablowe SN transformatory stacje SN/nN |  |  |  | X | X | X | X | X | X | X | X | X | X | X | X | X | X | X | X | X | X
OCE/2020/3/216 | Śląskie | Łękawica [gmina wiejska] | Grupa IV-VI |  |  |  | linie kablowe nN linie napowietrzne nN | linie kablowe nN linie napowietrzne nN linie kablowe SN transformatory stacje SN/nN | linie kablowe nN linie napowietrzne nN linie kablowe SN transformatory stacje SN/nN |  |  |  | X | X | X | X | X | X | X | X | X | X | X | X | X | X | X | X | X | X
OCE/2020/3/217 | Śląskie | Łodygowice [gmina wiejska] | Grupa IV-VI |  |  |  | linie kablowe nN linie napowietrzne nN | linie kablowe nN linie napowietrzne nN linie kablowe SN transformatory stacje SN/nN | linie kablowe nN linie napowietrzne nN linie kablowe SN transformatory stacje SN/nN |  |  |  | X | X | X | X | X | X | X | X | X | X | X | X | X | X | X | X | X | X
OCE/2020/3/218 | Małopolskie | Łososina Dolna [gmina wiejska] | Grupa IV-VI |  |  |  | linie kablowe nN linie napowietrzne nN | linie kablowe nN linie napowietrzne nN linie kablowe SN transformatory stacje SN/nN | linie kablowe nN linie napowietrzne nN linie kablowe SN transformatory stacje SN/nN |  |  |  | X | X | X | X | X | X | X | X | X | X | X | X | X | X | X | X | X | X
OCE/2020/3/219 | Opolskie | Łubniany [gmina wiejska] | Grupa IV-VI |  |  |  | linie kablowe nN linie napowietrzne nN | linie kablowe nN linie napowietrzne nN linie kablowe SN transformatory stacje SN/nN | linie kablowe nN linie napowietrzne nN linie kablowe SN transformatory stacje SN/nN |  |  |  | X | X | X | X | X | X | X | X | X | X | X | X | X | X | X | X | X | X
OCE/2020/3/220 | Małopolskie | Łukowica [gmina wiejska] | Grupa IV-VI |  |  |  | linie kablowe nN linie napowietrzne nN | linie kablowe nN linie napowietrzne nN linie kablowe SN transformatory stacje SN/nN | linie kablowe nN linie napowietrzne nN linie kablowe SN transformatory stacje SN/nN |  |  |  | X | X | X | X | X | X | X | X | X | X | X | X | X | X | X | X | X | X
OCE/2020/3/221 | Małopolskie | Łużna [gmina wiejska] | Grupa IV-VI |  |  |  | linie kablowe nN linie napowietrzne nN | linie kablowe nN linie napowietrzne nN linie kablowe SN transformatory stacje SN/nN | linie kablowe nN linie napowietrzne nN linie kablowe SN transformatory stacje SN/nN |  |  |  | X | X | X | X | X | X | X | X | X | X | X | X | X | X | X | X | X | X
OCE/2020/3/222 | Małopolskie | Maków Podhalański [miasto w gminie miejsko-wiejskiej] | Grupa IV-VI |  |  |  | linie kablowe nN linie napowietrzne nN | linie kablowe nN linie napowietrzne nN linie kablowe SN transformatory stacje SN/nN | linie kablowe nN linie napowietrzne nN linie kablowe SN transformatory stacje SN/nN |  |  |  | X | X | X | X | X | X | X | X | X | X | X | X | X | X | X | X | X | X
OCE/2020/3/223 | Małopolskie | Maków Podhalański [obszar wiejski w gminie miejsko-wiejskiej] | Grupa IV-VI |  |  |  | linie kablowe nN linie napowietrzne nN | linie kablowe nN linie napowietrzne nN linie kablowe SN transformatory stacje SN/nN | linie kablowe nN linie napowietrzne nN linie kablowe SN transformatory stacje SN/nN |  |  |  | X | X | X | X | X | X | X | X | X | X | X | X | X | X | X | X | X | X
OCE/2020/3/224 | Dolnośląskie | Malczyce [gmina wiejska] | Grupa IV-VI |  |  |  | linie kablowe nN linie napowietrzne nN | linie kablowe nN linie napowietrzne nN linie kablowe SN transformatory stacje SN/nN | linie kablowe nN linie napowietrzne nN linie kablowe SN transformatory stacje SN/nN |  |  |  | X | X | X | X | X | X | X | X | X | X | X | X | X | X | X | X | X | X
OCE/2020/3/225 | Dolnośląskie | Marciszów [gmina wiejska] | Grupa IV-VI |  |  |  | linie kablowe nN linie napowietrzne nN | linie kablowe nN linie napowietrzne nN linie kablowe SN transformatory stacje SN/nN | linie kablowe nN linie napowietrzne nN linie kablowe SN transformatory stacje SN/nN |  |  |  | X | X | X | X | X | X | X | X | X | X | X | X | X | X | X | X | X | X
OCE/2020/3/226 | Śląskie | Marklowice [gmina wiejska] | Grupa IV-VI |  |  |  | linie kablowe nN linie napowietrzne nN | linie kablowe nN linie napowietrzne nN linie kablowe SN transformatory stacje SN/nN | linie kablowe nN linie napowietrzne nN linie kablowe SN transformatory stacje SN/nN |  |  |  | X | X | X | X | X | X | X | X | X | X | X | X | X | X | X | X | X | X
OCE/2020/3/227 | Dolnośląskie | Męcinka [gmina wiejska] | Grupa IV-VI |  |  |  | linie kablowe nN linie napowietrzne nN | linie kablowe nN linie napowietrzne nN linie kablowe SN transformatory stacje SN/nN | linie kablowe nN linie napowietrzne nN linie kablowe SN transformatory stacje SN/nN |  |  |  | X | X | X | X | X | X | X | X | X | X | X | X | X | X | X | X | X | X
OCE/2020/3/228 | Małopolskie | Mędrzechów [gmina wiejska] | Grupa IV-VI |  |  |  | linie kablowe nN linie napowietrzne nN | linie kablowe nN linie napowietrzne nN linie kablowe SN transformatory stacje SN/nN | linie kablowe nN linie napowietrzne nN linie kablowe SN transformatory stacje SN/nN |  |  |  | X | X | X | X | X | X | X | X | X | X | X | X | X | X | X | X | X | X
OCE/2020/3/229 | Śląskie | Miedźna [gmina wiejska] | Grupa IV-VI |  |  |  | linie kablowe nN linie napowietrzne nN | linie kablowe nN linie napowietrzne nN linie kablowe SN transformatory stacje SN/nN | linie kablowe nN linie napowietrzne nN linie kablowe SN transformatory stacje SN/nN |  |  |  | X | X | X | X | X | X | X | X | X | X | X | X | X | X | X | X | X | X
OCE/2020/3/230 | Śląskie | Miedźno [gmina wiejska] | Grupa IV-VI |  |  |  | linie kablowe nN linie napowietrzne nN | linie kablowe nN linie napowietrzne nN linie kablowe SN transformatory stacje SN/nN | linie kablowe nN linie napowietrzne nN linie kablowe SN transformatory stacje SN/nN |  |  |  | X | X | X | X | X | X | X | X | X | X | X | X | X | X | X | X | X | X
OCE/2020/3/232 | Dolnośląskie | Mieroszów [miasto w gminie miejsko-wiejskiej] | Grupa IV-VI |  |  |  | linie kablowe nN linie napowietrzne nN | linie kablowe nN linie napowietrzne nN linie kablowe SN transformatory stacje SN/nN | linie kablowe nN linie napowietrzne nN linie kablowe SN transformatory stacje SN/nN |  |  |  | X | X | X | X | X | X | X | X | X | X | X | X | X | X | X | X | X | X
OCE/2020/3/233 | Śląskie | Mierzęcice [gmina wiejska] | Grupa IV-VI |  |  |  | linie kablowe nN linie napowietrzne nN | linie kablowe nN linie napowietrzne nN linie kablowe SN transformatory stacje SN/nN | linie kablowe nN linie napowietrzne nN linie kablowe SN transformatory stacje SN/nN |  |  |  | X | X | X | X | X | X | X | X | X | X | X | X | X | X | X | X | X | X
OCE/2020/3/234 | Dolnośląskie | Mietków [gmina wiejska] | Grupa IV-VI |  |  |  | linie kablowe nN linie napowietrzne nN | linie kablowe nN linie napowietrzne nN linie kablowe SN transformatory stacje SN/nN | linie kablowe nN linie napowietrzne nN linie kablowe SN transformatory stacje SN/nN |  |  |  | X | X | X | X | X | X | X | X | X | X | X | X | X | X | X | X | X | X
OCE/2020/3/235 | Dolnośląskie | Międzylesie [miasto w gminie miejsko-wiejskiej] | Grupa IV-VI |  |  |  | linie kablowe nN linie napowietrzne nN | linie kablowe nN linie napowietrzne nN linie kablowe SN transformatory stacje SN/nN | linie kablowe nN linie napowietrzne nN linie kablowe SN transformatory stacje SN/nN |  |  |  | X | X | X | X | X | X | X | X | X | X | X | X | X | X | X | X | X | X
OCE/2020/3/236 | Dolnośląskie | Międzylesie [obszar wiejski w gminie miejsko-wiejskiej] | Grupa IV-VI |  |  |  | linie kablowe nN linie napowietrzne nN | linie kablowe nN linie napowietrzne nN linie kablowe SN transformatory stacje SN/nN | linie kablowe nN linie napowietrzne nN linie kablowe SN transformatory stacje SN/nN |  |  |  | X | X | X | X | X | X | X | X | X | X | X | X | X | X | X | X | X | X
OCE/2020/3/237 | Śląskie | Milówka [gmina wiejska] | Grupa IV-VI |  |  |  | linie kablowe nN linie napowietrzne nN | linie kablowe nN linie napowietrzne nN linie kablowe SN transformatory stacje SN/nN | linie kablowe nN linie napowietrzne nN linie kablowe SN transformatory stacje SN/nN |  |  |  | X | X | X | X | X | X | X | X | X | X | X | X | X | X | X | X | X | X
OCE/2020/3/238 | Dolnośląskie | Mirsk [miasto w gminie miejsko-wiejskiej] | Grupa IV-VI |  |  |  | linie kablowe nN linie napowietrzne nN | linie kablowe nN linie napowietrzne nN linie kablowe SN transformatory stacje SN/nN | linie kablowe nN linie napowietrzne nN linie kablowe SN transformatory stacje SN/nN |  |  |  | X | X | X | X | X | X | X | X | X | X | X | X | X | X | X | X | X | X
OCE/2020/3/239 | Dolnośląskie | Mirsk [obszar wiejski w gminie miejsko-wiejskiej] | Grupa IV-VI |  |  |  | linie kablowe nN linie napowietrzne nN | linie kablowe nN linie napowietrzne nN linie kablowe SN transformatory stacje SN/nN | linie kablowe nN linie napowietrzne nN linie kablowe SN transformatory stacje SN/nN |  |  |  | X | X | X | X | X | X | X | X | X | X | X | X | X | X | X | X | X | X
OCE/2020/3/240 | Świętokrzyskie | Moskorzew [gmina wiejska] | Grupa IV-VI |  |  |  | linie kablowe nN linie napowietrzne nN | linie kablowe nN linie napowietrzne nN linie kablowe SN transformatory stacje SN/nN | linie kablowe nN linie napowietrzne nN linie kablowe SN transformatory stacje SN/nN |  |  |  | X | 0 | 0 | X | 0 | 0 | X | 0 | 0 | X | 0 | 0 | X | 0 | 0 | X | 0 | 0
OCE/2020/3/241 | Łódzkie | Moszczenica [gmina wiejska] | Grupa IV-VI |  |  |  | linie kablowe nN linie napowietrzne nN | linie kablowe nN linie napowietrzne nN linie kablowe SN transformatory stacje SN/nN | linie kablowe nN linie napowietrzne nN linie kablowe SN transformatory stacje SN/nN |  |  |  | X | X | X | X | X | X | X | X | X | X | X | X | X | X | X | X | X | X
OCE/2020/3/242 | Dolnośląskie | Mściwojów [gmina wiejska] | Grupa IV-VI |  |  |  | linie kablowe nN linie napowietrzne nN | linie kablowe nN linie napowietrzne nN linie kablowe SN transformatory stacje SN/nN | linie kablowe nN linie napowietrzne nN linie kablowe SN transformatory stacje SN/nN |  |  |  | X | X | X | X | X | X | X | X | X | X | X | X | X | X | X | X | X | X
OCE/2020/3/243 | Małopolskie | Mucharz [gmina wiejska] | Grupa IV-VI |  |  |  | linie kablowe nN linie napowietrzne nN | linie kablowe nN linie napowietrzne nN linie kablowe SN transformatory stacje SN/nN | linie kablowe nN linie napowietrzne nN linie kablowe SN transformatory stacje SN/nN |  |  |  | X | X | X | X | X | X | X | X | X | X | X | X | X | X | X | X | X | X
OCE/2020/3/244 | Małopolskie | Muszyna [miasto w gminie miejsko-wiejskiej] | Grupa IV-VI |  |  |  | linie kablowe nN linie napowietrzne nN | linie kablowe nN linie napowietrzne nN linie kablowe SN transformatory stacje SN/nN | linie kablowe nN linie napowietrzne nN linie kablowe SN transformatory stacje SN/nN |  |  |  | X | X | X | X | X | X | X | X | X | X | X | X | X | X | X | X | X | X
OCE/2020/3/245 | Małopolskie | Muszyna [obszar wiejski w gminie miejsko-wiejskiej] | Grupa IV-VI |  |  |  | linie kablowe nN linie napowietrzne nN | linie kablowe nN linie napowietrzne nN linie kablowe SN transformatory stacje SN/nN | linie kablowe nN linie napowietrzne nN linie kablowe SN transformatory stacje SN/nN |  |  |  | X | X | X | X | X | X | X | X | X | X | X | X | X | X | X | X | X | X
OCE/2020/3/246 | Śląskie | Mysłowice [gmina miejska] | Grupa IV-VI |  |  |  | linie kablowe nN linie napowietrzne nN | linie kablowe nN linie napowietrzne nN linie kablowe SN transformatory stacje SN/nN | linie kablowe nN linie napowietrzne nN linie kablowe SN transformatory stacje SN/nN |  |  |  | X | X | X | X | X | X | X | X | X | X | X | X | X | X | X | X | X | X
OCE/2020/3/247 | Śląskie | Myszków [gmina miejska] | Grupa IV-VI |  |  |  | linie kablowe nN linie napowietrzne nN | linie kablowe nN linie napowietrzne nN linie kablowe SN transformatory stacje SN/nN | linie kablowe nN linie napowietrzne nN linie kablowe SN transformatory stacje SN/nN |  |  |  | X | X | X | X | X | X | X | X | X | X | X | X | X | X | X | X | X | X
OCE/2020/3/248 | Małopolskie | Myślenice [miasto w gminie miejsko-wiejskiej] | Grupa IV-VI |  |  |  | linie kablowe nN linie napowietrzne nN | linie kablowe nN linie napowietrzne nN linie kablowe SN transformatory stacje SN/nN | linie kablowe nN linie napowietrzne nN linie kablowe SN transformatory stacje SN/nN |  |  |  | X | X | X | X | X | X | X | X | X | X | X | X | X | X | X | X | X | X
OCE/2020/3/249 | Opolskie | Namysłów [miasto w gminie miejsko-wiejskiej] | Grupa IV-VI |  |  |  | linie kablowe nN linie napowietrzne nN | linie kablowe nN linie napowietrzne nN linie kablowe SN transformatory stacje SN/nN | linie kablowe nN linie napowietrzne nN linie kablowe SN transformatory stacje SN/nN |  |  |  | X | X | X | X | X | X | X | X | X | X | X | X | X | X | X | X | X | X
OCE/2020/3/250 | Małopolskie | Nawojowa [gmina wiejska] | Grupa IV-VI |  |  |  | linie kablowe nN linie napowietrzne nN | linie kablowe nN linie napowietrzne nN linie kablowe SN transformatory stacje SN/nN | linie kablowe nN linie napowietrzne nN linie kablowe SN transformatory stacje SN/nN |  |  |  | X | X | X | X | X | X | X | X | X | X | X | X | X | X | X | X | X | X
OCE/2020/3/251 | Śląskie | Niegowa [gmina wiejska] | Grupa IV-VI |  |  |  | linie kablowe nN linie napowietrzne nN | linie kablowe nN linie napowietrzne nN linie kablowe SN transformatory stacje SN/nN | linie kablowe nN linie napowietrzne nN linie kablowe SN transformatory stacje SN/nN |  |  |  | X | X | X | X | X | X | X | X | X | X | X | X | X | X | X | X | X | X
OCE/2020/3/252 | Dolnośląskie | Niemcza [miasto w gminie miejsko-wiejskiej] | Grupa IV-VI |  |  |  | linie kablowe nN linie napowietrzne nN | linie kablowe nN linie napowietrzne nN linie kablowe SN transformatory stacje SN/nN | linie kablowe nN linie napowietrzne nN linie kablowe SN transformatory stacje SN/nN |  |  |  | X | X | X | X | X | X | X | X | X | X | X | X | X | X | X | X | X | X
OCE/2020/3/253 | Dolnośląskie | Niemcza [obszar wiejski w gminie miejsko-wiejskiej] | Grupa IV-VI |  |  |  | linie kablowe nN linie napowietrzne nN | linie kablowe nN linie napowietrzne nN linie kablowe SN transformatory stacje SN/nN | linie kablowe nN linie napowietrzne nN linie kablowe SN transformatory stacje SN/nN |  |  |  | X | X | X | X | X | X | X | X | X | X | X | X | X | X | X | X | X | X
OCE/2020/3/254 | Opolskie | Niemodlin [miasto w gminie miejsko-wiejskiej] | Grupa IV-VI |  |  |  | linie kablowe nN linie napowietrzne nN | linie kablowe nN linie napowietrzne nN linie kablowe SN transformatory stacje SN/nN | linie kablowe nN linie napowietrzne nN linie kablowe SN transformatory stacje SN/nN |  |  |  | X | X | X | X | X | X | X | X | X | X | X | X | X | X | X | X | X | X
OCE/2020/3/255 | Opolskie | Niemodlin [obszar wiejski w gminie miejsko-wiejskiej] | Grupa IV-VI |  |  |  | linie kablowe nN linie napowietrzne nN | linie kablowe nN linie napowietrzne nN linie kablowe SN transformatory stacje SN/nN | linie kablowe nN linie napowietrzne nN linie kablowe SN transformatory stacje SN/nN |  |  |  | X | X | X | X | X | X | X | X | X | X | X | X | X | X | X | X | X | X
OCE/2020/3/256 | Małopolskie | Niepołomice [miasto w gminie miejsko-wiejskiej] | Grupa IV-VI |  |  |  | linie kablowe nN linie napowietrzne nN | linie kablowe nN linie napowietrzne nN linie kablowe SN transformatory stacje SN/nN | linie kablowe nN linie napowietrzne nN linie kablowe SN transformatory stacje SN/nN |  |  |  | X | X | X | X | X | X | X | X | X | X | X | X | X | X | X | X | X | X
OCE/2020/3/257 | Łódzkie | Nowa Brzeźnica [gmina wiejska] | Grupa IV-VI |  |  |  | linie kablowe nN linie napowietrzne nN | linie kablowe nN linie napowietrzne nN linie kablowe SN transformatory stacje SN/nN | linie kablowe nN linie napowietrzne nN linie kablowe SN transformatory stacje SN/nN |  |  |  | X | X | X | X | X | X | X | X | X | X | X | X | X | X | X | X | X | X
OCE/2020/3/258 | Dolnośląskie | Nowa Ruda [gmina miejska] | Grupa IV-VI |  |  |  | linie kablowe nN linie napowietrzne nN | linie kablowe nN linie napowietrzne nN linie kablowe SN transformatory stacje SN/nN | linie kablowe nN linie napowietrzne nN linie kablowe SN transformatory stacje SN/nN |  |  |  | X | X | X | X | X | X | X | X | X | X | X | X | X | X | X | X | X | X
OCE/2020/3/259 | Dolnośląskie | Nowa Ruda [gmina wiejska] | Grupa IV-VI |  |  |  | linie kablowe nN linie napowietrzne nN | linie kablowe nN linie napowietrzne nN linie kablowe SN transformatory stacje SN/nN | linie kablowe nN linie napowietrzne nN linie kablowe SN transformatory stacje SN/nN |  |  |  | X | X | X | X | X | X | X | X | X | X | X | X | X | X | X | X | X | X
OCE/2020/3/260 | Małopolskie | Nowe Brzesko [miasto w gminie miejsko-wiejskiej] | Grupa IV-VI |  |  |  | linie kablowe nN linie napowietrzne nN | linie kablowe nN linie napowietrzne nN linie kablowe SN transformatory stacje SN/nN | linie kablowe nN linie napowietrzne nN linie kablowe SN transformatory stacje SN/nN |  |  |  | X | X | X | X | X | X | X | X | X | X | X | X | X | X | X | X | X | X
OCE/2020/3/261 | Małopolskie | Nowe Brzesko [obszar wiejski w gminie miejsko-wiejskiej] | Grupa IV-VI |  |  |  | linie kablowe nN linie napowietrzne nN | linie kablowe nN linie napowietrzne nN linie kablowe SN transformatory stacje SN/nN | linie kablowe nN linie napowietrzne nN linie kablowe SN transformatory stacje SN/nN |  |  |  | X | X | X | X | X | X | X | X | X | X | X | X | X | X | X | X | X | X
OCE/2020/3/262 | Dolnośląskie | Nowogrodziec [miasto w gminie miejsko-wiejskiej] | Grupa IV-VI |  |  |  | linie kablowe nN linie napowietrzne nN | linie kablowe nN linie napowietrzne nN linie kablowe SN transformatory stacje SN/nN | linie kablowe nN linie napowietrzne nN linie kablowe SN transformatory stacje SN/nN |  |  |  | X | X | X | X | X | X | X | X | X | X | X | X | X | X | X | X | X | X
OCE/2020/3/263 | Dolnośląskie | Nowogrodziec [obszar wiejski w gminie miejsko-wiejskiej] | Grupa IV-VI |  |  |  | linie kablowe nN linie napowietrzne nN | linie kablowe nN linie napowietrzne nN linie kablowe SN transformatory stacje SN/nN | linie kablowe nN linie napowietrzne nN linie kablowe SN transformatory stacje SN/nN |  |  |  | X | X | X | X | X | X | X | X | X | X | X | X | X | X | X | X | X | X
OCE/2020/3/264 | Małopolskie | Nowy Sącz [gmina miejska] | Grupa IV-VI |  |  |  | linie kablowe nN linie napowietrzne nN | linie kablowe nN linie napowietrzne nN linie kablowe SN transformatory stacje SN/nN | linie kablowe nN linie napowietrzne nN linie kablowe SN transformatory stacje SN/nN |  |  |  | X | X | X | X | X | X | X | X | X | X | X | X | X | X | X | X | X | X
OCE/2020/3/265 | Małopolskie | Nowy Targ [gmina miejska] | Grupa IV-VI |  |  |  | linie kablowe nN linie napowietrzne nN | linie kablowe nN linie napowietrzne nN linie kablowe SN transformatory stacje SN/nN | linie kablowe nN linie napowietrzne nN linie kablowe SN transformatory stacje SN/nN |  |  |  | X | X | X | X | X | X | X | X | X | X | X | X | X | X | X | X | X | X
OCE/2020/3/266 | Małopolskie | Nowy Wiśnicz [miasto w gminie miejsko-wiejskiej] | Grupa IV-VI |  |  |  | linie kablowe nN linie napowietrzne nN | linie kablowe nN linie napowietrzne nN linie kablowe SN transformatory stacje SN/nN | linie kablowe nN linie napowietrzne nN linie kablowe SN transformatory stacje SN/nN |  |  |  | X | X | X | X | X | X | X | X | X | X | X | X | X | X | X | X | X | X
OCE/2020/3/267 | Opolskie | Nysa [miasto w gminie miejsko-wiejskiej] | Grupa IV-VI |  |  |  | linie kablowe nN linie napowietrzne nN | linie kablowe nN linie napowietrzne nN linie kablowe SN transformatory stacje SN/nN | linie kablowe nN linie napowietrzne nN linie kablowe SN transformatory stacje SN/nN |  |  |  | X | X | X | X | X | X | X | X | X | X | X | X | X | X | X | X | X | X
OCE/2020/3/268 | Opolskie | Nysa [obszar wiejski w gminie miejsko-wiejskiej] | Grupa IV-VI |  |  |  | linie kablowe nN linie napowietrzne nN | linie kablowe nN linie napowietrzne nN linie kablowe SN transformatory stacje SN/nN | linie kablowe nN linie napowietrzne nN linie kablowe SN transformatory stacje SN/nN |  |  |  | X | X | X | X | X | X | X | X | X | X | X | X | X | X | X | X | X | X
OCE/2020/3/269 | Dolnośląskie | Oborniki Śląskie [miasto w gminie miejsko-wiejskiej] | Grupa IV-VI |  |  |  | linie kablowe nN linie napowietrzne nN | linie kablowe nN linie napowietrzne nN linie kablowe SN transformatory stacje SN/nN | linie kablowe nN linie napowietrzne nN linie kablowe SN transformatory stacje SN/nN |  |  |  | X | X | X | X | X | X | X | X | X | X | X | X | X | X | X | X | X | X
OCE/2020/3/270 | Śląskie | Ogrodzieniec [miasto w gminie miejsko-wiejskiej] | Grupa IV-VI |  |  |  | linie kablowe nN linie napowietrzne nN | linie kablowe nN linie napowietrzne nN linie kablowe SN transformatory stacje SN/nN | linie kablowe nN linie napowietrzne nN linie kablowe SN transformatory stacje SN/nN |  |  |  | X | X | X | X | X | X | X | X | X | X | X | X | X | X | X | X | X | X
OCE/2020/3/271 | Śląskie | Ogrodzieniec [obszar wiejski w gminie miejsko-wiejskiej] | Grupa IV-VI |  |  |  | linie kablowe nN linie napowietrzne nN | linie kablowe nN linie napowietrzne nN linie kablowe SN transformatory stacje SN/nN | linie kablowe nN linie napowietrzne nN linie kablowe SN transformatory stacje SN/nN |  |  |  | X | X | X | X | X | X | X | X | X | X | X | X | X | X | X | X | X | X
OCE/2020/3/272 | Małopolskie | Olesno [gmina wiejska] | Grupa IV-VI |  |  |  | linie kablowe nN linie napowietrzne nN | linie kablowe nN linie napowietrzne nN linie kablowe SN transformatory stacje SN/nN | linie kablowe nN linie napowietrzne nN linie kablowe SN transformatory stacje SN/nN |  |  |  | X | X | X | X | X | X | X | X | X | X | X | X | X | X | X | X | X | X
OCE/2020/3/273 | Opolskie | Olesno [miasto w gminie miejsko-wiejskiej] | Grupa IV-VI |  |  |  | linie kablowe nN linie napowietrzne nN | linie kablowe nN linie napowietrzne nN linie kablowe SN transformatory stacje SN/nN | linie kablowe nN linie napowietrzne nN linie kablowe SN transformatory stacje SN/nN |  |  |  | X | X | X | X | X | X | X | X | X | X | X | X | X | X | X | X | X | X
OCE/2020/3/274 | Małopolskie | Olkusz [miasto w gminie miejsko-wiejskiej] | Grupa IV-VI |  |  |  | linie kablowe nN linie napowietrzne nN | linie kablowe nN linie napowietrzne nN linie kablowe SN transformatory stacje SN/nN | linie kablowe nN linie napowietrzne nN linie kablowe SN transformatory stacje SN/nN |  |  |  | X | X | X | X | X | X | X | X | X | X | X | X | X | X | X | X | X | X
OCE/2020/3/275 | Małopolskie | Olkusz [obszar wiejski w gminie miejsko-wiejskiej] | Grupa IV-VI |  |  |  | linie kablowe nN linie napowietrzne nN | linie kablowe nN linie napowietrzne nN linie kablowe SN transformatory stacje SN/nN | linie kablowe nN linie napowietrzne nN linie kablowe SN transformatory stacje SN/nN |  |  |  | X | X | X | X | X | X | X | X | X | X | X | X | X | X | X | X | X | X
OCE/2020/3/277 | Dolnośląskie | Olszyna [miasto w gminie miejsko-wiejskiej] | Grupa IV-VI |  |  |  | linie kablowe nN linie napowietrzne nN | linie kablowe nN linie napowietrzne nN linie kablowe SN transformatory stacje SN/nN | linie kablowe nN linie napowietrzne nN linie kablowe SN transformatory stacje SN/nN |  |  |  | X | X | X | X | X | X | X | X | X | X | X | X | X | X | X | X | X | X
OCE/2020/3/278 | Dolnośląskie | Oława [gmina miejska] | Grupa IV-VI |  |  |  | linie kablowe nN linie napowietrzne nN | linie kablowe nN linie napowietrzne nN linie kablowe SN transformatory stacje SN/nN | linie kablowe nN linie napowietrzne nN linie kablowe SN transformatory stacje SN/nN |  |  |  | X | X | X | X | X | X | X | X | X | X | X | X | X | X | X | X | X | X
OCE/2020/3/279 | Śląskie | Opatów [gmina wiejska] | Grupa IV-VI |  |  |  | linie kablowe nN linie napowietrzne nN | linie kablowe nN linie napowietrzne nN linie kablowe SN transformatory stacje SN/nN | linie kablowe nN linie napowietrzne nN linie kablowe SN transformatory stacje SN/nN |  |  |  | X | X | X | X | X | X | X | X | X | X | X | X | X | X | X | X | X | X
OCE/2020/3/280 | Śląskie | Ornontowice [gmina wiejska] | Grupa IV-VI |  |  |  | linie kablowe nN linie napowietrzne nN | linie kablowe nN linie napowietrzne nN linie kablowe SN transformatory stacje SN/nN | linie kablowe nN linie napowietrzne nN linie kablowe SN transformatory stacje SN/nN |  |  |  | X | X | X | X | X | X | X | X | X | X | X | X | X | X | X | X | X | X
OCE/2020/3/281 | Dolnośląskie | Osiecznica [gmina wiejska] | Grupa IV-VI |  |  |  | linie kablowe nN linie napowietrzne nN | linie kablowe nN linie napowietrzne nN linie kablowe SN transformatory stacje SN/nN | linie kablowe nN linie napowietrzne nN linie kablowe SN transformatory stacje SN/nN |  |  |  | X | X | X | X | X | X | X | X | X | X | X | X | X | X | X | X | X | X
OCE/2020/3/282 | Małopolskie | Osiek [gmina wiejska] | Grupa IV-VI |  |  |  | linie kablowe nN linie napowietrzne nN | linie kablowe nN linie napowietrzne nN linie kablowe SN transformatory stacje SN/nN | linie kablowe nN linie napowietrzne nN linie kablowe SN transformatory stacje SN/nN |  |  |  | X | X | X | X | X | X | X | X | X | X | X | X | X | X | X | X | X | X
OCE/2020/3/283 | Małopolskie | Oświęcim [gmina miejska] | Grupa IV-VI |  |  |  | linie kablowe nN linie napowietrzne nN | linie kablowe nN linie napowietrzne nN linie kablowe SN transformatory stacje SN/nN | linie kablowe nN linie napowietrzne nN linie kablowe SN transformatory stacje SN/nN |  |  |  | X | X | X | X | X | X | X | X | X | X | X | X | X | X | X | X | X | X
OCE/2020/3/284 | Opolskie | Otmuchów [miasto w gminie miejsko-wiejskiej] | Grupa IV-VI |  |  |  | linie kablowe nN linie napowietrzne nN | linie kablowe nN linie napowietrzne nN linie kablowe SN transformatory stacje SN/nN | linie kablowe nN linie napowietrzne nN linie kablowe SN transformatory stacje SN/nN |  |  |  | X | X | X | X | X | X | X | X | X | X | X | X | X | X | X | X | X | X
OCE/2020/3/285 | Opolskie | Ozimek [miasto w gminie miejsko-wiejskiej] | Grupa IV-VI |  |  |  | linie kablowe nN linie napowietrzne nN | linie kablowe nN linie napowietrzne nN linie kablowe SN transformatory stacje SN/nN | linie kablowe nN linie napowietrzne nN linie kablowe SN transformatory stacje SN/nN |  |  |  | X | X | X | X | X | X | X | X | X | X | X | X | X | X | X | X | X | X
OCE/2020/3/286 | Opolskie | Paczków [miasto w gminie miejsko-wiejskiej] | Grupa IV-VI |  |  |  | linie kablowe nN linie napowietrzne nN | linie kablowe nN linie napowietrzne nN linie kablowe SN transformatory stacje SN/nN | linie kablowe nN linie napowietrzne nN linie kablowe SN transformatory stacje SN/nN |  |  |  | X | X | X | X | X | X | X | X | X | X | X | X | X | X | X | X | X | X
OCE/2020/3/287 | Opolskie | Paczków [obszar wiejski w gminie miejsko-wiejskiej] | Grupa IV-VI |  |  |  | linie kablowe nN linie napowietrzne nN | linie kablowe nN linie napowietrzne nN linie kablowe SN transformatory stacje SN/nN | linie kablowe nN linie napowietrzne nN linie kablowe SN transformatory stacje SN/nN |  |  |  | X | X | X | X | X | X | X | X | X | X | X | X | X | X | X | X | X | X
OCE/2020/3/288 | Łódzkie | Pajęczno [miasto w gminie miejsko-wiejskiej] | Grupa IV-VI |  |  |  | linie kablowe nN linie napowietrzne nN | linie kablowe nN linie napowietrzne nN linie kablowe SN transformatory stacje SN/nN | linie kablowe nN linie napowietrzne nN linie kablowe SN transformatory stacje SN/nN |  |  |  | X | X | X | X | X | X | X | X | X | X | X | X | X | X | X | X | X | X
OCE/2020/3/289 | Opolskie | Pakosławice [gmina wiejska] | Grupa IV-VI |  |  |  | linie kablowe nN linie napowietrzne nN | linie kablowe nN linie napowietrzne nN linie kablowe SN transformatory stacje SN/nN | linie kablowe nN linie napowietrzne nN linie kablowe SN transformatory stacje SN/nN |  |  |  | X | X | X | X | X | X | X | X | X | X | X | X | X | X | X | X | X | X
OCE/2020/3/290 | Śląskie | Panki [gmina wiejska] | Grupa IV-VI |  |  |  | linie kablowe nN linie napowietrzne nN | linie kablowe nN linie napowietrzne nN linie kablowe SN transformatory stacje SN/nN | linie kablowe nN linie napowietrzne nN linie kablowe SN transformatory stacje SN/nN |  |  |  | X | X | X | X | X | X | X | X | X | X | X | X | X | X | X | X | X | X
OCE/2020/3/291 | Dolnośląskie | Paszowice [gmina wiejska] | Grupa IV-VI |  |  |  | linie kablowe nN linie napowietrzne nN | linie kablowe nN linie napowietrzne nN linie kablowe SN transformatory stacje SN/nN | linie kablowe nN linie napowietrzne nN linie kablowe SN transformatory stacje SN/nN |  |  |  | X | X | X | X | X | X | X | X | X | X | X | X | X | X | X | X | X | X
OCE/2020/3/292 | Śląskie | Pawłowice [gmina wiejska] | Grupa IV-VI |  |  |  | linie kablowe nN linie napowietrzne nN | linie kablowe nN linie napowietrzne nN linie kablowe SN transformatory stacje SN/nN | linie kablowe nN linie napowietrzne nN linie kablowe SN transformatory stacje SN/nN |  |  |  | X | X | X | X | X | X | X | X | X | X | X | X | X | X | X | X | X | X
OCE/2020/3/293 | Śląskie | Pawonków [gmina wiejska] | Grupa IV-VI |  |  |  | linie kablowe nN linie napowietrzne nN | linie kablowe nN linie napowietrzne nN linie kablowe SN transformatory stacje SN/nN | linie kablowe nN linie napowietrzne nN linie kablowe SN transformatory stacje SN/nN |  |  |  | X | X | X | X | X | X | X | X | X | X | X | X | X | X | X | X | X | X
OCE/2020/3/294 | Dolnośląskie | Pielgrzymka [gmina wiejska] | Grupa IV-VI |  |  |  | linie kablowe nN linie napowietrzne nN | linie kablowe nN linie napowietrzne nN linie kablowe SN transformatory stacje SN/nN | linie kablowe nN linie napowietrzne nN linie kablowe SN transformatory stacje SN/nN |  |  |  | X | X | X | X | X | X | X | X | X | X | X | X | X | X | X | X | X | X
OCE/2020/3/295 | Dolnośląskie | Pieńsk [miasto w gminie miejsko-wiejskiej] | Grupa IV-VI |  |  |  | linie kablowe nN linie napowietrzne nN | linie kablowe nN linie napowietrzne nN linie kablowe SN transformatory stacje SN/nN | linie kablowe nN linie napowietrzne nN linie kablowe SN transformatory stacje SN/nN |  |  |  | X | X | X | X | X | X | X | X | X | X | X | X | X | X | X | X | X | X
OCE/2020/3/297 | Śląskie | Pietrowice Wielkie [gmina wiejska] | Grupa IV-VI |  |  |  | linie kablowe nN linie napowietrzne nN | linie kablowe nN linie napowietrzne nN linie kablowe SN transformatory stacje SN/nN | linie kablowe nN linie napowietrzne nN linie kablowe SN transformatory stacje SN/nN |  |  |  | X | X | X | X | X | X | X | X | X | X | X | X | X | X | X | X | X | X
OCE/2020/3/298 | Śląskie | Pilica [miasto w gminie miejsko-wiejskiej] | Grupa IV-VI |  |  |  | linie kablowe nN linie napowietrzne nN | linie kablowe nN linie napowietrzne nN linie kablowe SN transformatory stacje SN/nN | linie kablowe nN linie napowietrzne nN linie kablowe SN transformatory stacje SN/nN |  |  |  | X | X | X | X | X | X | X | X | X | X | X | X | X | X | X | X | X | X
OCE/2020/3/299 | Śląskie | Pilica [obszar wiejski w gminie miejsko-wiejskiej] | Grupa IV-VI |  |  |  | linie kablowe nN linie napowietrzne nN | linie kablowe nN linie napowietrzne nN linie kablowe SN transformatory stacje SN/nN | linie kablowe nN linie napowietrzne nN linie kablowe SN transformatory stacje SN/nN |  |  |  | X | X | X | X | X | X | X | X | X | X | X | X | X | X | X | X | X | X
OCE/2020/3/300 | Podkarpackie | Pilzno [miasto w gminie miejsko-wiejskiej] | Grupa IV-VI |  |  |  | linie kablowe nN linie napowietrzne nN | linie kablowe nN linie napowietrzne nN linie kablowe SN transformatory stacje SN/nN | linie kablowe nN linie napowietrzne nN linie kablowe SN transformatory stacje SN/nN |  |  |  | X | X | X | X | X | X | X | X | X | X | X | X | X | X | X | X | X | X
OCE/2020/3/301 | Dolnośląskie | Piława Górna [gmina miejska] | Grupa IV-VI |  |  |  | linie kablowe nN linie napowietrzne nN | linie kablowe nN linie napowietrzne nN linie kablowe SN transformatory stacje SN/nN | linie kablowe nN linie napowietrzne nN linie kablowe SN transformatory stacje SN/nN |  |  |  | X | X | X | X | X | X | X | X | X | X | X | X | X | X | X | X | X | X
OCE/2020/3/302 | Małopolskie | Piwniczna-Zdrój [miasto w gminie miejsko-wiejskiej] | Grupa IV-VI |  |  |  | linie kablowe nN linie napowietrzne nN | linie kablowe nN linie napowietrzne nN linie kablowe SN transformatory stacje SN/nN | linie kablowe nN linie napowietrzne nN linie kablowe SN transformatory stacje SN/nN |  |  |  | X | X | X | X | X | X | X | X | X | X | X | X | X | X | X | X | X | X
OCE/2020/3/303 | Małopolskie | Piwniczna-Zdrój [obszar wiejski w gminie miejsko-wiejskiej] | Grupa IV-VI |  |  |  | linie kablowe nN linie napowietrzne nN | linie kablowe nN linie napowietrzne nN linie kablowe SN transformatory stacje SN/nN | linie kablowe nN linie napowietrzne nN linie kablowe SN transformatory stacje SN/nN |  |  |  | X | X | X | X | X | X | X | X | X | X | X | X | X | X | X | X | X | X
OCE/2020/3/304 | Dolnośląskie | Platerówka [gmina wiejska] | Grupa IV-VI |  |  |  | linie kablowe nN linie napowietrzne nN | linie kablowe nN linie napowietrzne nN linie kablowe SN transformatory stacje SN/nN | linie kablowe nN linie napowietrzne nN linie kablowe SN transformatory stacje SN/nN |  |  |  | X | X | X | X | X | X | X | X | X | X | X | X | X | X | X | X | X | X
OCE/2020/3/305 | Małopolskie | Pleśna [gmina wiejska] | Grupa IV-VI |  |  |  | linie kablowe nN linie napowietrzne nN | linie kablowe nN linie napowietrzne nN linie kablowe SN transformatory stacje SN/nN | linie kablowe nN linie napowietrzne nN linie kablowe SN transformatory stacje SN/nN |  |  |  | X | X | X | X | X | X | X | X | X | X | X | X | X | X | X | X | X | X
OCE/2020/3/306 | Śląskie | Poczesna [gmina wiejska] | Grupa IV-VI |  |  |  | linie kablowe nN linie napowietrzne nN | linie kablowe nN linie napowietrzne nN linie kablowe SN transformatory stacje SN/nN | linie kablowe nN linie napowietrzne nN linie kablowe SN transformatory stacje SN/nN |  |  |  | X | X | X | X | X | X | X | X | X | X | X | X | X | X | X | X | X | X
OCE/2020/3/307 | Małopolskie | Polanka Wielka [gmina wiejska] | Grupa IV-VI |  |  |  | linie kablowe nN linie napowietrzne nN | linie kablowe nN linie napowietrzne nN linie kablowe SN transformatory stacje SN/nN | linie kablowe nN linie napowietrzne nN linie kablowe SN transformatory stacje SN/nN |  |  |  | X | X | X | X | X | X | X | X | X | X | X | X | X | X | X | X | X | X
OCE/2020/3/308 | Dolnośląskie | Polkowice [miasto w gminie miejsko-wiejskiej] | Grupa IV-VI |  |  |  | linie kablowe nN linie napowietrzne nN | linie kablowe nN linie napowietrzne nN linie kablowe SN transformatory stacje SN/nN | linie kablowe nN linie napowietrzne nN linie kablowe SN transformatory stacje SN/nN |  |  |  | X | X | X | X | X | X | X | X | X | X | X | X | X | X | X | X | X | X
OCE/2020/3/309 | Opolskie | Polska Cerekiew [gmina wiejska] | Grupa IV-VI |  |  |  | linie kablowe nN linie napowietrzne nN | linie kablowe nN linie napowietrzne nN linie kablowe SN transformatory stacje SN/nN | linie kablowe nN linie napowietrzne nN linie kablowe SN transformatory stacje SN/nN |  |  |  | X | X | X | X | X | X | X | X | X | X | X | X | X | X | X | X | X | X
OCE/2020/3/310 | Opolskie | Popielów [gmina wiejska] | Grupa IV-VI |  |  |  | linie kablowe nN linie napowietrzne nN | linie kablowe nN linie napowietrzne nN linie kablowe SN transformatory stacje SN/nN | linie kablowe nN linie napowietrzne nN linie kablowe SN transformatory stacje SN/nN |  |  |  | X | X | X | X | X | X | X | X | X | X | X | X | X | X | X | X | X | X
OCE/2020/3/311 | Śląskie | Popów [gmina wiejska] | Grupa IV-VI |  |  |  | linie kablowe nN linie napowietrzne nN | linie kablowe nN linie napowietrzne nN linie kablowe SN transformatory stacje SN/nN | linie kablowe nN linie napowietrzne nN linie kablowe SN transformatory stacje SN/nN |  |  |  | X | X | X | X | X | X | X | X | X | X | X | X | X | X | X | X | X | X
OCE/2020/3/312 | Śląskie | Porąbka [gmina wiejska] | Grupa IV-VI |  |  |  | linie kablowe nN linie napowietrzne nN | linie kablowe nN linie napowietrzne nN linie kablowe SN transformatory stacje SN/nN | linie kablowe nN linie napowietrzne nN linie kablowe SN transformatory stacje SN/nN |  |  |  | X | X | X | X | X | X | X | X | X | X | X | X | X | X | X | X | X | X
OCE/2020/3/313 | Śląskie | Poręba [gmina miejska] | Grupa IV-VI |  |  |  | linie kablowe nN linie napowietrzne nN | linie kablowe nN linie napowietrzne nN linie kablowe SN transformatory stacje SN/nN | linie kablowe nN linie napowietrzne nN linie kablowe SN transformatory stacje SN/nN |  |  |  | X | X | X | X | X | X | X | X | X | X | X | X | X | X | X | X | X | X
OCE/2020/3/314 | Opolskie | Praszka [obszar wiejski w gminie miejsko-wiejskiej] | Grupa IV-VI |  |  |  | linie kablowe nN linie napowietrzne nN | linie kablowe nN linie napowietrzne nN linie kablowe SN transformatory stacje SN/nN | linie kablowe nN linie napowietrzne nN linie kablowe SN transformatory stacje SN/nN |  |  |  | X | X | X | X | X | X | X | X | X | X | X | X | X | X | X | X | X | X
OCE/2020/3/315 | Dolnośląskie | Prochowice [miasto w gminie miejsko-wiejskiej] | Grupa IV-VI |  |  |  | linie kablowe nN linie napowietrzne nN | linie kablowe nN linie napowietrzne nN linie kablowe SN transformatory stacje SN/nN | linie kablowe nN linie napowietrzne nN linie kablowe SN transformatory stacje SN/nN |  |  |  | X | X | X | X | X | X | X | X | X | X | X | X | X | X | X | X | X | X
OCE/2020/3/316 | Dolnośląskie | Prochowice [obszar wiejski w gminie miejsko-wiejskiej] | Grupa IV-VI |  |  |  | linie kablowe nN linie napowietrzne nN | linie kablowe nN linie napowietrzne nN linie kablowe SN transformatory stacje SN/nN | linie kablowe nN linie napowietrzne nN linie kablowe SN transformatory stacje SN/nN |  |  |  | X | X | X | X | X | X | X | X | X | X | X | X | X | X | X | X | X | X
OCE/2020/3/317 | Małopolskie | Proszowice [miasto w gminie miejsko-wiejskiej] | Grupa IV-VI |  |  |  | linie kablowe nN linie napowietrzne nN | linie kablowe nN linie napowietrzne nN linie kablowe SN transformatory stacje SN/nN | linie kablowe nN linie napowietrzne nN linie kablowe SN transformatory stacje SN/nN |  |  |  | X | X | X | X | X | X | X | X | X | X | X | X | X | X | X | X | X | X
OCE/2020/3/318 | Małopolskie | Proszowice [obszar wiejski w gminie miejsko-wiejskiej] | Grupa IV-VI |  |  |  | linie kablowe nN linie napowietrzne nN | linie kablowe nN linie napowietrzne nN linie kablowe SN transformatory stacje SN/nN | linie kablowe nN linie napowietrzne nN linie kablowe SN transformatory stacje SN/nN |  |  |  | X | X | X | X | X | X | X | X | X | X | X | X | X | X | X | X | X | X
OCE/2020/3/319 | Opolskie | Prószków [miasto w gminie miejsko-wiejskiej] | Grupa IV-VI |  |  |  | linie kablowe nN linie napowietrzne nN | linie kablowe nN linie napowietrzne nN linie kablowe SN transformatory stacje SN/nN | linie kablowe nN linie napowietrzne nN linie kablowe SN transformatory stacje SN/nN |  |  |  | X | X | X | X | X | X | X | X | X | X | X | X | X | X | X | X | X | X
OCE/2020/3/320 | Opolskie | Prószków [obszar wiejski w gminie miejsko-wiejskiej] | Grupa IV-VI |  |  |  | linie kablowe nN linie napowietrzne nN | linie kablowe nN linie napowietrzne nN linie kablowe SN transformatory stacje SN/nN | linie kablowe nN linie napowietrzne nN linie kablowe SN transformatory stacje SN/nN |  |  |  | X | X | X | X | X | X | X | X | X | X | X | X | X | X | X | X | X | X
OCE/2020/3/321 | Opolskie | Prudnik [miasto w gminie miejsko-wiejskiej] | Grupa IV-VI |  |  |  | linie kablowe nN linie napowietrzne nN | linie kablowe nN linie napowietrzne nN linie kablowe SN transformatory stacje SN/nN | linie kablowe nN linie napowietrzne nN linie kablowe SN transformatory stacje SN/nN |  |  |  | X | X | X | X | X | X | X | X | X | X | X | X | X | X | X | X | X | X
OCE/2020/3/322 | Opolskie | Prudnik [obszar wiejski w gminie miejsko-wiejskiej] | Grupa IV-VI |  |  |  | linie kablowe nN linie napowietrzne nN | linie kablowe nN linie napowietrzne nN linie kablowe SN transformatory stacje SN/nN | linie kablowe nN linie napowietrzne nN linie kablowe SN transformatory stacje SN/nN |  |  |  | X | X | X | X | X | X | X | X | X | X | X | X | X | X | X | X | X | X
OCE/2020/3/323 | Dolnośląskie | Prusice [miasto w gminie miejsko-wiejskiej] | Grupa IV-VI |  |  |  | linie kablowe nN linie napowietrzne nN | linie kablowe nN linie napowietrzne nN linie kablowe SN transformatory stacje SN/nN | linie kablowe nN linie napowietrzne nN linie kablowe SN transformatory stacje SN/nN |  |  |  | X | X | X | X | X | X | X | X | X | X | X | X | X | X | X | X | X | X
OCE/2020/3/324 | Małopolskie | Przeciszów [gmina wiejska] | Grupa IV-VI |  |  |  | linie kablowe nN linie napowietrzne nN | linie kablowe nN linie napowietrzne nN linie kablowe SN transformatory stacje SN/nN | linie kablowe nN linie napowietrzne nN linie kablowe SN transformatory stacje SN/nN |  |  |  | X | X | X | X | X | X | X | X | X | X | X | X | X | X | X | X | X | X
OCE/2020/3/325 | Dolnośląskie | Przemków [miasto w gminie miejsko-wiejskiej] | Grupa IV-VI |  |  |  | linie kablowe nN linie napowietrzne nN | linie kablowe nN linie napowietrzne nN linie kablowe SN transformatory stacje SN/nN | linie kablowe nN linie napowietrzne nN linie kablowe SN transformatory stacje SN/nN |  |  |  | X | 0 | 0 | X | 0 | 0 | X | 0 | 0 | X | 0 | 0 | X | 0 | 0 | X | 0 | 0
OCE/2020/3/326 | Dolnośląskie | Przeworno [gmina wiejska] | Grupa IV-VI |  |  |  | linie kablowe nN linie napowietrzne nN | linie kablowe nN linie napowietrzne nN linie kablowe SN transformatory stacje SN/nN | linie kablowe nN linie napowietrzne nN linie kablowe SN transformatory stacje SN/nN |  |  |  | X | X | X | X | X | X | X | X | X | X | X | X | X | X | X | X | X | X
OCE/2020/3/327 | Śląskie | Przyrów [gmina wiejska] | Grupa IV-VI |  |  |  | linie kablowe nN linie napowietrzne nN | linie kablowe nN linie napowietrzne nN linie kablowe SN transformatory stacje SN/nN | linie kablowe nN linie napowietrzne nN linie kablowe SN transformatory stacje SN/nN |  |  |  | X | X | X | X | X | X | X | X | X | X | X | X | X | X | X | X | X | X
OCE/2020/3/328 | Śląskie | Przystajń [gmina wiejska] | Grupa IV-VI |  |  |  | linie kablowe nN linie napowietrzne nN | linie kablowe nN linie napowietrzne nN linie kablowe SN transformatory stacje SN/nN | linie kablowe nN linie napowietrzne nN linie kablowe SN transformatory stacje SN/nN |  |  |  | X | X | X | X | X | X | X | X | X | X | X | X | X | X | X | X | X | X
OCE/2020/3/329 | Śląskie | Psary [gmina wiejska] | Grupa IV-VI |  |  |  | linie kablowe nN linie napowietrzne nN | linie kablowe nN linie napowietrzne nN linie kablowe SN transformatory stacje SN/nN | linie kablowe nN linie napowietrzne nN linie kablowe SN transformatory stacje SN/nN |  |  |  | X | X | X | X | X | X | X | X | X | X | X | X | X | X | X | X | X | X
OCE/2020/3/330 | Śląskie | Pszczyna [miasto w gminie miejsko-wiejskiej] | Grupa IV-VI |  |  |  | linie kablowe nN linie napowietrzne nN | linie kablowe nN linie napowietrzne nN linie kablowe SN transformatory stacje SN/nN | linie kablowe nN linie napowietrzne nN linie kablowe SN transformatory stacje SN/nN |  |  |  | X | X | X | X | X | X | X | X | X | X | X | X | X | X | X | X | X | X
OCE/2020/3/331 | Śląskie | Pszczyna [obszar wiejski w gminie miejsko-wiejskiej] | Grupa IV-VI |  |  |  | linie kablowe nN linie napowietrzne nN | linie kablowe nN linie napowietrzne nN linie kablowe SN transformatory stacje SN/nN | linie kablowe nN linie napowietrzne nN linie kablowe SN transformatory stacje SN/nN |  |  |  | X | X | X | X | X | X | X | X | X | X | X | X | X | X | X | X | X | X
OCE/2020/3/332 | Śląskie | Pszów [gmina miejska] | Grupa IV-VI |  |  |  | linie kablowe nN linie napowietrzne nN | linie kablowe nN linie napowietrzne nN linie kablowe SN transformatory stacje SN/nN | linie kablowe nN linie napowietrzne nN linie kablowe SN transformatory stacje SN/nN |  |  |  | X | X | X | X | X | X | X | X | X | X | X | X | X | X | X | X | X | X
OCE/2020/3/333 | Małopolskie | Rabka-Zdrój [miasto w gminie miejsko-wiejskiej] | Grupa IV-VI |  |  |  | linie kablowe nN linie napowietrzne nN | linie kablowe nN linie napowietrzne nN linie kablowe SN transformatory stacje SN/nN | linie kablowe nN linie napowietrzne nN linie kablowe SN transformatory stacje SN/nN |  |  |  | X | X | X | X | X | X | X | X | X | X | X | X | X | X | X | X | X | X
OCE/2020/3/334 | Małopolskie | Rabka-Zdrój [obszar wiejski w gminie miejsko-wiejskiej] | Grupa IV-VI |  |  |  | linie kablowe nN linie napowietrzne nN | linie kablowe nN linie napowietrzne nN linie kablowe SN transformatory stacje SN/nN | linie kablowe nN linie napowietrzne nN linie kablowe SN transformatory stacje SN/nN |  |  |  | X | X | X | X | X | X | X | X | X | X | X | X | X | X | X | X | X | X
OCE/2020/3/335 | Małopolskie | Radgoszcz [gmina wiejska] | Grupa IV-VI |  |  |  | linie kablowe nN linie napowietrzne nN | linie kablowe nN linie napowietrzne nN linie kablowe SN transformatory stacje SN/nN | linie kablowe nN linie napowietrzne nN linie kablowe SN transformatory stacje SN/nN |  |  |  | X | X | X | X | X | X | X | X | X | X | X | X | X | X | X | X | X | X
OCE/2020/3/336 | Świętokrzyskie | Radków [gmina wiejska] | Grupa IV-VI |  |  |  | linie kablowe nN linie napowietrzne nN | linie kablowe nN linie napowietrzne nN linie kablowe SN transformatory stacje SN/nN | linie kablowe nN linie napowietrzne nN linie kablowe SN transformatory stacje SN/nN |  |  |  | X | X | X | X | X | X | X | X | X | X | X | X | X | X | X | X | X | X
OCE/2020/3/337 | Dolnośląskie | Radków [miasto w gminie miejsko-wiejskiej] | Grupa IV-VI |  |  |  | linie kablowe nN linie napowietrzne nN | linie kablowe nN linie napowietrzne nN linie kablowe SN transformatory stacje SN/nN | linie kablowe nN linie napowietrzne nN linie kablowe SN transformatory stacje SN/nN |  |  |  | X | X | X | X | X | X | X | X | X | X | X | X | X | X | X | X | X | X
OCE/2020/3/338 | Dolnośląskie | Radków [obszar wiejski w gminie miejsko-wiejskiej] | Grupa IV-VI |  |  |  | linie kablowe nN linie napowietrzne nN | linie kablowe nN linie napowietrzne nN linie kablowe SN transformatory stacje SN/nN | linie kablowe nN linie napowietrzne nN linie kablowe SN transformatory stacje SN/nN |  |  |  | X | X | X | X | X | X | X | X | X | X | X | X | X | X | X | X | X | X
OCE/2020/3/339 | Opolskie | Radłów [gmina wiejska] | Grupa IV-VI |  |  |  | linie kablowe nN linie napowietrzne nN | linie kablowe nN linie napowietrzne nN linie kablowe SN transformatory stacje SN/nN | linie kablowe nN linie napowietrzne nN linie kablowe SN transformatory stacje SN/nN |  |  |  | X | X | X | X | X | X | X | X | X | X | X | X | X | X | X | X | X | X
OCE/2020/3/340 | Małopolskie | Radłów [miasto w gminie miejsko-wiejskiej] | Grupa IV-VI |  |  |  | linie kablowe nN linie napowietrzne nN | linie kablowe nN linie napowietrzne nN linie kablowe SN transformatory stacje SN/nN | linie kablowe nN linie napowietrzne nN linie kablowe SN transformatory stacje SN/nN |  |  |  | X | X | X | X | X | X | X | X | X | X | X | X | X | X | X | X | X | X
OCE/2020/3/341 | Małopolskie | Radłów [obszar wiejski w gminie miejsko-wiejskiej] | Grupa IV-VI |  |  |  | linie kablowe nN linie napowietrzne nN | linie kablowe nN linie napowietrzne nN linie kablowe SN transformatory stacje SN/nN | linie kablowe nN linie napowietrzne nN linie kablowe SN transformatory stacje SN/nN |  |  |  | X | X | X | X | X | X | X | X | X | X | X | X | X | X | X | X | X | X
OCE/2020/3/342 | Podkarpackie | Radomyśl Wielki [miasto w gminie miejsko-wiejskiej] | Grupa IV-VI |  |  |  | linie kablowe nN linie napowietrzne nN | linie kablowe nN linie napowietrzne nN linie kablowe SN transformatory stacje SN/nN | linie kablowe nN linie napowietrzne nN linie kablowe SN transformatory stacje SN/nN |  |  |  | X | X | X | X | X | X | X | X | X | X | X | X | X | X | X | X | X | X
OCE/2020/3/343 | Dolnośląskie | Radwanice [gmina wiejska] | Grupa IV-VI |  |  |  | linie kablowe nN linie napowietrzne nN | linie kablowe nN linie napowietrzne nN linie kablowe SN transformatory stacje SN/nN | linie kablowe nN linie napowietrzne nN linie kablowe SN transformatory stacje SN/nN |  |  |  | X | X | X | X | X | X | X | X | X | X | X | X | X | X | X | X | X | X
OCE/2020/3/344 | Śląskie | Radziechowy-Wieprz [gmina wiejska] | Grupa IV-VI |  |  |  | linie kablowe nN linie napowietrzne nN | linie kablowe nN linie napowietrzne nN linie kablowe SN transformatory stacje SN/nN | linie kablowe nN linie napowietrzne nN linie kablowe SN transformatory stacje SN/nN |  |  |  | X | X | X | X | X | X | X | X | X | X | X | X | X | X | X | X | X | X
OCE/2020/3/345 | Małopolskie | Radziemice [gmina wiejska] | Grupa IV-VI |  |  |  | linie kablowe nN linie napowietrzne nN | linie kablowe nN linie napowietrzne nN linie kablowe SN transformatory stacje SN/nN | linie kablowe nN linie napowietrzne nN linie kablowe SN transformatory stacje SN/nN |  |  |  | X | X | X | X | X | X | X | X | X | X | X | X | X | X | X | X | X | X
OCE/2020/3/346 | Śląskie | Radzionków [gmina miejska] | Grupa IV-VI |  |  |  | linie kablowe nN linie napowietrzne nN | linie kablowe nN linie napowietrzne nN linie kablowe SN transformatory stacje SN/nN | linie kablowe nN linie napowietrzne nN linie kablowe SN transformatory stacje SN/nN |  |  |  | X | X | X | X | X | X | X | X | X | X | X | X | X | X | X | X | X | X
OCE/2020/3/347 | Śląskie | Rajcza [gmina wiejska] | Grupa IV-VI |  |  |  | linie kablowe nN linie napowietrzne nN | linie kablowe nN linie napowietrzne nN linie kablowe SN transformatory stacje SN/nN | linie kablowe nN linie napowietrzne nN linie kablowe SN transformatory stacje SN/nN |  |  |  | X | X | X | X | X | X | X | X | X | X | X | X | X | X | X | X | X | X
OCE/2020/3/348 | Opolskie | Reńska Wieś [gmina wiejska] | Grupa IV-VI |  |  |  | linie kablowe nN linie napowietrzne nN | linie kablowe nN linie napowietrzne nN linie kablowe SN transformatory stacje SN/nN | linie kablowe nN linie napowietrzne nN linie kablowe SN transformatory stacje SN/nN |  |  |  | X | X | X | X | X | X | X | X | X | X | X | X | X | X | X | X | X | X
OCE/2020/3/349 | Małopolskie | Ropa [gmina wiejska] | Grupa IV-VI |  |  |  | linie kablowe nN linie napowietrzne nN | linie kablowe nN linie napowietrzne nN linie kablowe SN transformatory stacje SN/nN | linie kablowe nN linie napowietrzne nN linie kablowe SN transformatory stacje SN/nN |  |  |  | X | X | X | X | X | X | X | X | X | X | X | X | X | X | X | X | X | X
OCE/2020/3/351 | Śląskie | Rudnik [gmina wiejska] | Grupa IV-VI |  |  |  | linie kablowe nN linie napowietrzne nN | linie kablowe nN linie napowietrzne nN linie kablowe SN transformatory stacje SN/nN | linie kablowe nN linie napowietrzne nN linie kablowe SN transformatory stacje SN/nN |  |  |  | X | X | X | X | X | X | X | X | X | X | X | X | X | X | X | X | X | X
OCE/2020/3/352 | Opolskie | Rudniki [gmina wiejska] | Grupa IV-VI |  |  |  | linie kablowe nN linie napowietrzne nN | linie kablowe nN linie napowietrzne nN linie kablowe SN transformatory stacje SN/nN | linie kablowe nN linie napowietrzne nN linie kablowe SN transformatory stacje SN/nN |  |  |  | X | X | X | X | X | X | X | X | X | X | X | X | X | X | X | X | X | X
OCE/2020/3/353 | Śląskie | Rudziniec [gmina wiejska] | Grupa IV-VI |  |  |  | linie kablowe nN linie napowietrzne nN | linie kablowe nN linie napowietrzne nN linie kablowe SN transformatory stacje SN/nN | linie kablowe nN linie napowietrzne nN linie kablowe SN transformatory stacje SN/nN |  |  |  | X | X | X | X | X | X | X | X | X | X | X | X | X | X | X | X | X | X
OCE/2020/3/354 | Dolnośląskie | Ruja [gmina wiejska] | Grupa IV-VI |  |  |  | linie kablowe nN linie napowietrzne nN | linie kablowe nN linie napowietrzne nN linie kablowe SN transformatory stacje SN/nN | linie kablowe nN linie napowietrzne nN linie kablowe SN transformatory stacje SN/nN |  |  |  | X | X | X | X | X | X | X | X | X | X | X | X | X | X | X | X | X | X
OCE/2020/3/355 | Śląskie | Rydułtowy [gmina miejska] | Grupa IV-VI |  |  |  | linie kablowe nN linie napowietrzne nN | linie kablowe nN linie napowietrzne nN linie kablowe SN transformatory stacje SN/nN | linie kablowe nN linie napowietrzne nN linie kablowe SN transformatory stacje SN/nN |  |  |  | X | X | X | X | X | X | X | X | X | X | X | X | X | X | X | X | X | X
OCE/2020/3/356 | Małopolskie | Ryglice [miasto w gminie miejsko-wiejskiej] | Grupa IV-VI |  |  |  | linie kablowe nN linie napowietrzne nN | linie kablowe nN linie napowietrzne nN linie kablowe SN transformatory stacje SN/nN | linie kablowe nN linie napowietrzne nN linie kablowe SN transformatory stacje SN/nN |  |  |  | X | X | X | X | X | X | X | X | X | X | X | X | X | X | X | X | X | X
OCE/2020/3/357 | Małopolskie | Rytro [gmina wiejska] | Grupa IV-VI |  |  |  | linie kablowe nN linie napowietrzne nN | linie kablowe nN linie napowietrzne nN linie kablowe SN transformatory stacje SN/nN | linie kablowe nN linie napowietrzne nN linie kablowe SN transformatory stacje SN/nN |  |  |  | X | X | X | X | X | X | X | X | X | X | X | X | X | X | X | X | X | X
OCE/2020/3/358 | Małopolskie | Rzepiennik Strzyżewski [gmina wiejska] | Grupa IV-VI |  |  |  | linie kablowe nN linie napowietrzne nN | linie kablowe nN linie napowietrzne nN linie kablowe SN transformatory stacje SN/nN | linie kablowe nN linie napowietrzne nN linie kablowe SN transformatory stacje SN/nN |  |  |  | X | X | X | X | X | X | X | X | X | X | X | X | X | X | X | X | X | X
OCE/2020/3/359 | Małopolskie | Rzezawa [gmina wiejska] | Grupa IV-VI |  |  |  | linie kablowe nN linie napowietrzne nN | linie kablowe nN linie napowietrzne nN linie kablowe SN transformatory stacje SN/nN | linie kablowe nN linie napowietrzne nN linie kablowe SN transformatory stacje SN/nN |  |  |  | X | X | X | X | X | X | X | X | X | X | X | X | X | X | X | X | X | X
OCE/2020/3/360 | Świętokrzyskie | Secemin [gmina wiejska] | Grupa IV-VI |  |  |  | linie kablowe nN linie napowietrzne nN | linie kablowe nN linie napowietrzne nN linie kablowe SN transformatory stacje SN/nN | linie kablowe nN linie napowietrzne nN linie kablowe SN transformatory stacje SN/nN |  |  |  | X | X | X | X | X | X | X | X | X | X | X | X | X | X | X | X | X | X
OCE/2020/3/361 | Małopolskie | Sękowa [gmina wiejska] | Grupa IV-VI |  |  |  | linie kablowe nN linie napowietrzne nN | linie kablowe nN linie napowietrzne nN linie kablowe SN transformatory stacje SN/nN | linie kablowe nN linie napowietrzne nN linie kablowe SN transformatory stacje SN/nN |  |  |  | X | X | X | X | X | X | X | X | X | X | X | X | X | X | X | X | X | X
OCE/2020/3/362 | Dolnośląskie | Siechnice [miasto w gminie miejsko-wiejskiej] | Grupa IV-VI |  |  |  | linie kablowe nN linie napowietrzne nN | linie kablowe nN linie napowietrzne nN linie kablowe SN transformatory stacje SN/nN | linie kablowe nN linie napowietrzne nN linie kablowe SN transformatory stacje SN/nN |  |  |  | X | X | X | X | X | X | X | X | X | X | X | X | X | X | X | X | X | X
OCE/2020/3/363 | Śląskie | Siewierz [miasto w gminie miejsko-wiejskiej] | Grupa IV-VI |  |  |  | linie kablowe nN linie napowietrzne nN | linie kablowe nN linie napowietrzne nN linie kablowe SN transformatory stacje SN/nN | linie kablowe nN linie napowietrzne nN linie kablowe SN transformatory stacje SN/nN |  |  |  | X | X | X | X | X | X | X | X | X | X | X | X | X | X | X | X | X | X
OCE/2020/3/364 | Małopolskie | Skała [miasto w gminie miejsko-wiejskiej] | Grupa IV-VI |  |  |  | linie kablowe nN linie napowietrzne nN | linie kablowe nN linie napowietrzne nN linie kablowe SN transformatory stacje SN/nN | linie kablowe nN linie napowietrzne nN linie kablowe SN transformatory stacje SN/nN |  |  |  | X | X | X | X | X | X | X | X | X | X | X | X | X | X | X | X | X | X
OCE/2020/3/365 | Małopolskie | Skała [obszar wiejski w gminie miejsko-wiejskiej] | Grupa IV-VI |  |  |  | linie kablowe nN linie napowietrzne nN | linie kablowe nN linie napowietrzne nN linie kablowe SN transformatory stacje SN/nN | linie kablowe nN linie napowietrzne nN linie kablowe SN transformatory stacje SN/nN |  |  |  | X | X | X | X | X | X | X | X | X | X | X | X | X | X | X | X | X | X
OCE/2020/3/366 | Opolskie | Skarbimierz [gmina wiejska] | Grupa IV-VI |  |  |  | linie kablowe nN linie napowietrzne nN | linie kablowe nN linie napowietrzne nN linie kablowe SN transformatory stacje SN/nN | linie kablowe nN linie napowietrzne nN linie kablowe SN transformatory stacje SN/nN |  |  |  | X | X | X | X | X | X | X | X | X | X | X | X | X | X | X | X | X | X
OCE/2020/3/367 | Małopolskie | Skawina [miasto w gminie miejsko-wiejskiej] | Grupa IV-VI |  |  |  | linie kablowe nN linie napowietrzne nN | linie kablowe nN linie napowietrzne nN linie kablowe SN transformatory stacje SN/nN | linie kablowe nN linie napowietrzne nN linie kablowe SN transformatory stacje SN/nN |  |  |  | X | X | X | X | X | X | X | X | X | X | X | X | X | X | X | X | X | X
OCE/2020/3/368 | Śląskie | Skoczów [miasto w gminie miejsko-wiejskiej] | Grupa IV-VI |  |  |  | linie kablowe nN linie napowietrzne nN | linie kablowe nN linie napowietrzne nN linie kablowe SN transformatory stacje SN/nN | linie kablowe nN linie napowietrzne nN linie kablowe SN transformatory stacje SN/nN |  |  |  | X | X | X | X | X | X | X | X | X | X | X | X | X | X | X | X | X | X
OCE/2020/3/369 | Śląskie | Skoczów [obszar wiejski w gminie miejsko-wiejskiej] | Grupa IV-VI |  |  |  | linie kablowe nN linie napowietrzne nN | linie kablowe nN linie napowietrzne nN linie kablowe SN transformatory stacje SN/nN | linie kablowe nN linie napowietrzne nN linie kablowe SN transformatory stacje SN/nN |  |  |  | X | X | X | X | X | X | X | X | X | X | X | X | X | X | X | X | X | X
OCE/2020/3/370 | Małopolskie | Skrzyszów [gmina wiejska] | Grupa IV-VI |  |  |  | linie kablowe nN linie napowietrzne nN | linie kablowe nN linie napowietrzne nN linie kablowe SN transformatory stacje SN/nN | linie kablowe nN linie napowietrzne nN linie kablowe SN transformatory stacje SN/nN |  |  |  | X | X | X | X | X | X | X | X | X | X | X | X | X | X | X | X | X | X
OCE/2020/3/371 | Śląskie | Sławków [gmina miejska] | Grupa IV-VI |  |  |  | linie kablowe nN linie napowietrzne nN | linie kablowe nN linie napowietrzne nN linie kablowe SN transformatory stacje SN/nN | linie kablowe nN linie napowietrzne nN linie kablowe SN transformatory stacje SN/nN |  |  |  | X | X | X | X | X | X | X | X | X | X | X | X | X | X | X | X | X | X
OCE/2020/3/372 | Małopolskie | Słomniki [miasto w gminie miejsko-wiejskiej] | Grupa IV-VI |  |  |  | linie kablowe nN linie napowietrzne nN | linie kablowe nN linie napowietrzne nN linie kablowe SN transformatory stacje SN/nN | linie kablowe nN linie napowietrzne nN linie kablowe SN transformatory stacje SN/nN |  |  |  | X | X | X | X | X | X | X | X | X | X | X | X | X | X | X | X | X | X
OCE/2020/3/373 | Dolnośląskie | Sobótka [miasto w gminie miejsko-wiejskiej] | Grupa IV-VI |  |  |  | linie kablowe nN linie napowietrzne nN | linie kablowe nN linie napowietrzne nN linie kablowe SN transformatory stacje SN/nN | linie kablowe nN linie napowietrzne nN linie kablowe SN transformatory stacje SN/nN |  |  |  | X | X | X | X | X | X | X | X | X | X | X | X | X | X | X | X | X | X
OCE/2020/3/374 | Śląskie | Sośnicowice [miasto w gminie miejsko-wiejskiej] | Grupa IV-VI |  |  |  | linie kablowe nN linie napowietrzne nN | linie kablowe nN linie napowietrzne nN linie kablowe SN transformatory stacje SN/nN | linie kablowe nN linie napowietrzne nN linie kablowe SN transformatory stacje SN/nN |  |  |  | X | X | X | X | X | X | X | X | X | X | X | X | X | X | X | X | X | X
OCE/2020/3/375 | Śląskie | Sośnicowice [obszar wiejski w gminie miejsko-wiejskiej] | Grupa IV-VI |  |  |  | linie kablowe nN linie napowietrzne nN | linie kablowe nN linie napowietrzne nN linie kablowe SN transformatory stacje SN/nN | linie kablowe nN linie napowietrzne nN linie kablowe SN transformatory stacje SN/nN |  |  |  | X | X | X | X | X | X | X | X | X | X | X | X | X | X | X | X | X | X
OCE/2020/3/376 | Małopolskie | Spytkowice [gmina wiejska] | Grupa IV-VI |  |  |  | linie kablowe nN linie napowietrzne nN | linie kablowe nN linie napowietrzne nN linie kablowe SN transformatory stacje SN/nN | linie kablowe nN linie napowietrzne nN linie kablowe SN transformatory stacje SN/nN |  |  |  | X | X | X | X | X | X | X | X | X | X | X | X | X | X | X | X | X | X
OCE/2020/3/377 | Małopolskie | Stary Sącz [miasto w gminie miejsko-wiejskiej] | Grupa IV-VI |  |  |  | linie kablowe nN linie napowietrzne nN | linie kablowe nN linie napowietrzne nN linie kablowe SN transformatory stacje SN/nN | linie kablowe nN linie napowietrzne nN linie kablowe SN transformatory stacje SN/nN |  |  |  | X | X | X | X | X | X | X | X | X | X | X | X | X | X | X | X | X | X
OCE/2020/3/378 | Małopolskie | Stary Sącz [obszar wiejski w gminie miejsko-wiejskiej] | Grupa IV-VI |  |  |  | linie kablowe nN linie napowietrzne nN | linie kablowe nN linie napowietrzne nN linie kablowe SN transformatory stacje SN/nN | linie kablowe nN linie napowietrzne nN linie kablowe SN transformatory stacje SN/nN |  |  |  | X | X | X | X | X | X | X | X | X | X | X | X | X | X | X | X | X | X
OCE/2020/3/379 | Dolnośląskie | Stronie Śląskie [obszar wiejski w gminie miejsko-wiejskiej] | Grupa IV-VI |  |  |  | linie kablowe nN linie napowietrzne nN | linie kablowe nN linie napowietrzne nN linie kablowe SN transformatory stacje SN/nN | linie kablowe nN linie napowietrzne nN linie kablowe SN transformatory stacje SN/nN |  |  |  | X | X | X | X | X | X | X | X | X | X | X | X | X | X | X | X | X | X
OCE/2020/3/380 | Śląskie | Strumień [miasto w gminie miejsko-wiejskiej] | Grupa IV-VI |  |  |  | linie kablowe nN linie napowietrzne nN | linie kablowe nN linie napowietrzne nN linie kablowe SN transformatory stacje SN/nN | linie kablowe nN linie napowietrzne nN linie kablowe SN transformatory stacje SN/nN |  |  |  | X | X | X | X | X | X | X | X | X | X | X | X | X | X | X | X | X | X
OCE/2020/3/381 | Śląskie | Strumień [obszar wiejski w gminie miejsko-wiejskiej] | Grupa IV-VI |  |  |  | linie kablowe nN linie napowietrzne nN | linie kablowe nN linie napowietrzne nN linie kablowe SN transformatory stacje SN/nN | linie kablowe nN linie napowietrzne nN linie kablowe SN transformatory stacje SN/nN |  |  |  | X | X | X | X | X | X | X | X | X | X | X | X | X | X | X | X | X | X
OCE/2020/3/382 | Małopolskie | Stryszawa [gmina wiejska] | Grupa IV-VI |  |  |  | linie kablowe nN linie napowietrzne nN | linie kablowe nN linie napowietrzne nN linie kablowe SN transformatory stacje SN/nN | linie kablowe nN linie napowietrzne nN linie kablowe SN transformatory stacje SN/nN |  |  |  | X | X | X | X | X | X | X | X | X | X | X | X | X | X | X | X | X | X
OCE/2020/3/383 | Dolnośląskie | Strzegom [miasto w gminie miejsko-wiejskiej] | Grupa IV-VI |  |  |  | linie kablowe nN linie napowietrzne nN | linie kablowe nN linie napowietrzne nN linie kablowe SN transformatory stacje SN/nN | linie kablowe nN linie napowietrzne nN linie kablowe SN transformatory stacje SN/nN |  |  |  | X | X | X | X | X | X | X | X | X | X | X | X | X | X | X | X | X | X
OCE/2020/3/384 | Opolskie | Strzelce Opolskie [miasto w gminie miejsko-wiejskiej] | Grupa IV-VI |  |  |  | linie kablowe nN linie napowietrzne nN | linie kablowe nN linie napowietrzne nN linie kablowe SN transformatory stacje SN/nN | linie kablowe nN linie napowietrzne nN linie kablowe SN transformatory stacje SN/nN |  |  |  | X | X | X | X | X | X | X | X | X | X | X | X | X | X | X | X | X | X
OCE/2020/3/385 | Opolskie | Strzelce Opolskie [obszar wiejski w gminie miejsko-wiejskiej] | Grupa IV-VI |  |  |  | linie kablowe nN linie napowietrzne nN | linie kablowe nN linie napowietrzne nN linie kablowe SN transformatory stacje SN/nN | linie kablowe nN linie napowietrzne nN linie kablowe SN transformatory stacje SN/nN |  |  |  | X | X | X | X | X | X | X | X | X | X | X | X | X | X | X | X | X | X
OCE/2020/3/386 | Łódzkie | Strzelce Wielkie [gmina wiejska] | Grupa IV-VI |  |  |  | linie kablowe nN linie napowietrzne nN | linie kablowe nN linie napowietrzne nN linie kablowe SN transformatory stacje SN/nN | linie kablowe nN linie napowietrzne nN linie kablowe SN transformatory stacje SN/nN |  |  |  | X | X | X | X | X | X | X | X | X | X | X | X | X | X | X | X | X | X
OCE/2020/3/387 | Opolskie | Strzeleczki [gmina wiejska] | Grupa IV-VI |  |  |  | linie kablowe nN linie napowietrzne nN | linie kablowe nN linie napowietrzne nN linie kablowe SN transformatory stacje SN/nN | linie kablowe nN linie napowietrzne nN linie kablowe SN transformatory stacje SN/nN |  |  |  | X | X | X | X | X | X | X | X | X | X | X | X | X | X | X | X | X | X
OCE/2020/3/388 | Małopolskie | Sucha Beskidzka [gmina miejska] | Grupa IV-VI |  |  |  | linie kablowe nN linie napowietrzne nN | linie kablowe nN linie napowietrzne nN linie kablowe SN transformatory stacje SN/nN | linie kablowe nN linie napowietrzne nN linie kablowe SN transformatory stacje SN/nN |  |  |  | X | X | X | X | X | X | X | X | X | X | X | X | X | X | X | X | X | X
OCE/2020/3/389 | Małopolskie | Sułkowice [miasto w gminie miejsko-wiejskiej] | Grupa IV-VI |  |  |  | linie kablowe nN linie napowietrzne nN | linie kablowe nN linie napowietrzne nN linie kablowe SN transformatory stacje SN/nN | linie kablowe nN linie napowietrzne nN linie kablowe SN transformatory stacje SN/nN |  |  |  | X | X | X | X | X | X | X | X | X | X | X | X | X | X | X | X | X | X
OCE/2020/3/390 | Małopolskie | Sułoszowa [gmina wiejska] | Grupa IV-VI |  |  |  | linie kablowe nN linie napowietrzne nN | linie kablowe nN linie napowietrzne nN linie kablowe SN transformatory stacje SN/nN | linie kablowe nN linie napowietrzne nN linie kablowe SN transformatory stacje SN/nN |  |  |  | X | X | X | X | X | X | X | X | X | X | X | X | X | X | X | X | X | X
OCE/2020/3/391 | Małopolskie | Szczawnica [miasto w gminie miejsko-wiejskiej] | Grupa IV-VI |  |  |  | linie kablowe nN linie napowietrzne nN | linie kablowe nN linie napowietrzne nN linie kablowe SN transformatory stacje SN/nN | linie kablowe nN linie napowietrzne nN linie kablowe SN transformatory stacje SN/nN |  |  |  | X | X | X | X | X | X | X | X | X | X | X | X | X | X | X | X | X | X
OCE/2020/3/392 | Śląskie | Szczekociny [miasto w gminie miejsko-wiejskiej] | Grupa IV-VI |  |  |  | linie kablowe nN linie napowietrzne nN | linie kablowe nN linie napowietrzne nN linie kablowe SN transformatory stacje SN/nN | linie kablowe nN linie napowietrzne nN linie kablowe SN transformatory stacje SN/nN |  |  |  | X | X | X | X | X | X | X | X | X | X | X | X | X | X | X | X | X | X
OCE/2020/3/393 | Małopolskie | Szczucin [miasto w gminie miejsko-wiejskiej] | Grupa IV-VI |  |  |  | linie kablowe nN linie napowietrzne nN | linie kablowe nN linie napowietrzne nN linie kablowe SN transformatory stacje SN/nN | linie kablowe nN linie napowietrzne nN linie kablowe SN transformatory stacje SN/nN |  |  |  | X | X | X | X | X | X | X | X | X | X | X | X | X | X | X | X | X | X
OCE/2020/3/394 | Małopolskie | Szczucin [obszar wiejski w gminie miejsko-wiejskiej] | Grupa IV-VI |  |  |  | linie kablowe nN linie napowietrzne nN | linie kablowe nN linie napowietrzne nN linie kablowe SN transformatory stacje SN/nN | linie kablowe nN linie napowietrzne nN linie kablowe SN transformatory stacje SN/nN |  |  |  | X | X | X | X | X | X | X | X | X | X | X | X | X | X | X | X | X | X
OCE/2020/3/395 | Małopolskie | Szczurowa [gmina wiejska] | Grupa IV-VI |  |  |  | linie kablowe nN linie napowietrzne nN | linie kablowe nN linie napowietrzne nN linie kablowe SN transformatory stacje SN/nN | linie kablowe nN linie napowietrzne nN linie kablowe SN transformatory stacje SN/nN |  |  |  | X | X | X | X | X | X | X | X | X | X | X | X | X | X | X | X | X | X
OCE/2020/3/396 | Śląskie | Szczyrk [gmina miejska] | Grupa IV-VI |  |  |  | linie kablowe nN linie napowietrzne nN | linie kablowe nN linie napowietrzne nN linie kablowe SN transformatory stacje SN/nN | linie kablowe nN linie napowietrzne nN linie kablowe SN transformatory stacje SN/nN |  |  |  | X | X | X | X | X | X | X | X | X | X | X | X | X | X | X | X | X | X
OCE/2020/3/397 | Dolnośląskie | Szczytna [miasto w gminie miejsko-wiejskiej] | Grupa IV-VI |  |  |  | linie kablowe nN linie napowietrzne nN | linie kablowe nN linie napowietrzne nN linie kablowe SN transformatory stacje SN/nN | linie kablowe nN linie napowietrzne nN linie kablowe SN transformatory stacje SN/nN |  |  |  | X | X | X | X | X | X | X | X | X | X | X | X | X | X | X | X | X | X
OCE/2020/3/398 | Dolnośląskie | Szczytna [obszar wiejski w gminie miejsko-wiejskiej] | Grupa IV-VI |  |  |  | linie kablowe nN linie napowietrzne nN | linie kablowe nN linie napowietrzne nN linie kablowe SN transformatory stacje SN/nN | linie kablowe nN linie napowietrzne nN linie kablowe SN transformatory stacje SN/nN |  |  |  | X | X | X | X | X | X | X | X | X | X | X | X | X | X | X | X | X | X
OCE/2020/3/399 | Małopolskie | Szerzyny [gmina wiejska] | Grupa IV-VI |  |  |  | linie kablowe nN linie napowietrzne nN | linie kablowe nN linie napowietrzne nN linie kablowe SN transformatory stacje SN/nN | linie kablowe nN linie napowietrzne nN linie kablowe SN transformatory stacje SN/nN |  |  |  | X | X | X | X | X | X | X | X | X | X | X | X | X | X | X | X | X | X
OCE/2020/3/400 | Dolnośląskie | Szklarska Poręba [gmina miejska] | Grupa IV-VI |  |  |  | linie kablowe nN linie napowietrzne nN | linie kablowe nN linie napowietrzne nN linie kablowe SN transformatory stacje SN/nN | linie kablowe nN linie napowietrzne nN linie kablowe SN transformatory stacje SN/nN |  |  |  | X | X | X | X | X | X | X | X | X | X | X | X | X | X | X | X | X | X
OCE/2020/3/401 | Dolnośląskie | Ścinawa [miasto w gminie miejsko-wiejskiej] | Grupa IV-VI |  |  |  | linie kablowe nN linie napowietrzne nN | linie kablowe nN linie napowietrzne nN linie kablowe SN transformatory stacje SN/nN | linie kablowe nN linie napowietrzne nN linie kablowe SN transformatory stacje SN/nN |  |  |  | X | X | X | X | X | X | X | X | X | X | X | X | X | X | X | X | X | X
OCE/2020/3/402 | Dolnośląskie | Ścinawa [obszar wiejski w gminie miejsko-wiejskiej] | Grupa IV-VI |  |  |  | linie kablowe nN linie napowietrzne nN | linie kablowe nN linie napowietrzne nN linie kablowe SN transformatory stacje SN/nN | linie kablowe nN linie napowietrzne nN linie kablowe SN transformatory stacje SN/nN |  |  |  | X | X | X | X | X | X | X | X | X | X | X | X | X | X | X | X | X | X
OCE/2020/3/403 | Śląskie | Ślemień [gmina wiejska] | Grupa IV-VI |  |  |  | linie kablowe nN linie napowietrzne nN | linie kablowe nN linie napowietrzne nN linie kablowe SN transformatory stacje SN/nN | linie kablowe nN linie napowietrzne nN linie kablowe SN transformatory stacje SN/nN |  |  |  | X | X | X | X | X | X | X | X | X | X | X | X | X | X | X | X | X | X
OCE/2020/3/404 | Dolnośląskie | Środa Śląska [miasto w gminie miejsko-wiejskiej] | Grupa IV-VI |  |  |  | linie kablowe nN linie napowietrzne nN | linie kablowe nN linie napowietrzne nN linie kablowe SN transformatory stacje SN/nN | linie kablowe nN linie napowietrzne nN linie kablowe SN transformatory stacje SN/nN |  |  |  | X | X | X | X | X | X | X | X | X | X | X | X | X | X | X | X | X | X
OCE/2020/3/405 | Dolnośląskie | Środa Śląska [obszar wiejski w gminie miejsko-wiejskiej] | Grupa IV-VI |  |  |  | linie kablowe nN linie napowietrzne nN | linie kablowe nN linie napowietrzne nN linie kablowe SN transformatory stacje SN/nN | linie kablowe nN linie napowietrzne nN linie kablowe SN transformatory stacje SN/nN |  |  |  | X | X | X | X | X | X | X | X | X | X | X | X | X | X | X | X | X | X
OCE/2020/3/406 | Małopolskie | Świątniki Górne [miasto w gminie miejsko-wiejskiej] | Grupa IV-VI |  |  |  | linie kablowe nN linie napowietrzne nN | linie kablowe nN linie napowietrzne nN linie kablowe SN transformatory stacje SN/nN | linie kablowe nN linie napowietrzne nN linie kablowe SN transformatory stacje SN/nN |  |  |  | X | X | X | X | X | X | X | X | X | X | X | X | X | X | X | X | X | X
OCE/2020/3/407 | Dolnośląskie | Świebodzice [gmina miejska] | Grupa IV-VI |  |  |  | linie kablowe nN linie napowietrzne nN | linie kablowe nN linie napowietrzne nN linie kablowe SN transformatory stacje SN/nN | linie kablowe nN linie napowietrzne nN linie kablowe SN transformatory stacje SN/nN |  |  |  | X | X | X | X | X | X | X | X | X | X | X | X | X | X | X | X | X | X
OCE/2020/3/408 | Śląskie | Świerklaniec [gmina wiejska] | Grupa IV-VI |  |  |  | linie kablowe nN linie napowietrzne nN | linie kablowe nN linie napowietrzne nN linie kablowe SN transformatory stacje SN/nN | linie kablowe nN linie napowietrzne nN linie kablowe SN transformatory stacje SN/nN |  |  |  | X | X | X | X | X | X | X | X | X | X | X | X | X | X | X | X | X | X
OCE/2020/3/409 | Śląskie | Świerklany [gmina wiejska] | Grupa IV-VI |  |  |  | linie kablowe nN linie napowietrzne nN | linie kablowe nN linie napowietrzne nN linie kablowe SN transformatory stacje SN/nN | linie kablowe nN linie napowietrzne nN linie kablowe SN transformatory stacje SN/nN |  |  |  | X | X | X | X | X | X | X | X | X | X | X | X | X | X | X | X | X | X
OCE/2020/3/410 | Dolnośląskie | Świerzawa [miasto w gminie miejsko-wiejskiej] | Grupa IV-VI |  |  |  | linie kablowe nN linie napowietrzne nN | linie kablowe nN linie napowietrzne nN linie kablowe SN transformatory stacje SN/nN | linie kablowe nN linie napowietrzne nN linie kablowe SN transformatory stacje SN/nN |  |  |  | X | 0 | 0 | X | 0 | 0 | X | 0 | 0 | X | 0 | 0 | X | 0 | 0 | X | 0 | 0
OCE/2020/3/411 | Dolnośląskie | Świerzawa [obszar wiejski w gminie miejsko-wiejskiej] | Grupa IV-VI |  |  |  | linie kablowe nN linie napowietrzne nN | linie kablowe nN linie napowietrzne nN linie kablowe SN transformatory stacje SN/nN | linie kablowe nN linie napowietrzne nN linie kablowe SN transformatory stacje SN/nN |  |  |  | X | X | X | X | X | X | X | X | X | X | X | X | X | X | X | X | X | X
OCE/2020/3/412 | Śląskie | Świnna [gmina wiejska] | Grupa IV-VI |  |  |  | linie kablowe nN linie napowietrzne nN | linie kablowe nN linie napowietrzne nN linie kablowe SN transformatory stacje SN/nN | linie kablowe nN linie napowietrzne nN linie kablowe SN transformatory stacje SN/nN |  |  |  | X | X | X | X | X | X | X | X | X | X | X | X | X | X | X | X | X | X
OCE/2020/3/413 | Małopolskie | Tarnów [gmina miejska] | Grupa IV-VI |  |  |  | linie kablowe nN linie napowietrzne nN | linie kablowe nN linie napowietrzne nN linie kablowe SN transformatory stacje SN/nN | linie kablowe nN linie napowietrzne nN linie kablowe SN transformatory stacje SN/nN |  |  |  | X | X | X | X | X | X | X | X | X | X | X | X | X | X | X | X | X | X
OCE/2020/3/414 | Opolskie | Tarnów Opolski [gmina wiejska] | Grupa IV-VI |  |  |  | linie kablowe nN linie napowietrzne nN | linie kablowe nN linie napowietrzne nN linie kablowe SN transformatory stacje SN/nN | linie kablowe nN linie napowietrzne nN linie kablowe SN transformatory stacje SN/nN |  |  |  | X | X | X | X | X | X | X | X | X | X | X | X | X | X | X | X | X | X
OCE/2020/3/415 | Małopolskie | Tomice [gmina wiejska] | Grupa IV-VI |  |  |  | linie kablowe nN linie napowietrzne nN | linie kablowe nN linie napowietrzne nN linie kablowe SN transformatory stacje SN/nN | linie kablowe nN linie napowietrzne nN linie kablowe SN transformatory stacje SN/nN |  |  |  | X | X | X | X | X | X | X | X | X | X | X | X | X | X | X | X | X | X
OCE/2020/3/416 | Śląskie | Toszek [miasto w gminie miejsko-wiejskiej] | Grupa IV-VI |  |  |  | linie kablowe nN linie napowietrzne nN | linie kablowe nN linie napowietrzne nN linie kablowe SN transformatory stacje SN/nN | linie kablowe nN linie napowietrzne nN linie kablowe SN transformatory stacje SN/nN |  |  |  | X | X | X | X | X | X | X | X | X | X | X | X | X | X | X | X | X | X
OCE/2020/3/417 | Małopolskie | Trzciana [gmina wiejska] | Grupa IV-VI |  |  |  | linie kablowe nN linie napowietrzne nN | linie kablowe nN linie napowietrzne nN linie kablowe SN transformatory stacje SN/nN | linie kablowe nN linie napowietrzne nN linie kablowe SN transformatory stacje SN/nN |  |  |  | X | X | X | X | X | X | X | X | X | X | X | X | X | X | X | X | X | X
OCE/2020/3/418 | Małopolskie | Trzebinia [miasto w gminie miejsko-wiejskiej] | Grupa IV-VI |  |  |  | linie kablowe nN linie napowietrzne nN | linie kablowe nN linie napowietrzne nN linie kablowe SN transformatory stacje SN/nN | linie kablowe nN linie napowietrzne nN linie kablowe SN transformatory stacje SN/nN |  |  |  | X | X | X | X | X | X | X | X | X | X | X | X | X | X | X | X | X | X
OCE/2020/3/419 | Dolnośląskie | Trzebnica [obszar wiejski w gminie miejsko-wiejskiej] | Grupa IV-VI |  |  |  | linie kablowe nN linie napowietrzne nN | linie kablowe nN linie napowietrzne nN linie kablowe SN transformatory stacje SN/nN | linie kablowe nN linie napowietrzne nN linie kablowe SN transformatory stacje SN/nN |  |  |  | X | X | X | X | X | X | X | X | X | X | X | X | X | X | X | X | X | X
OCE/2020/3/420 | Małopolskie | Trzyciąż [gmina wiejska] | Grupa IV-VI |  |  |  | linie kablowe nN linie napowietrzne nN | linie kablowe nN linie napowietrzne nN linie kablowe SN transformatory stacje SN/nN | linie kablowe nN linie napowietrzne nN linie kablowe SN transformatory stacje SN/nN |  |  |  | X | X | X | X | X | X | X | X | X | X | X | X | X | X | X | X | X | X
OCE/2020/3/421 | Małopolskie | Tuchów [miasto w gminie miejsko-wiejskiej] | Grupa IV-VI |  |  |  | linie kablowe nN linie napowietrzne nN | linie kablowe nN linie napowietrzne nN linie kablowe SN transformatory stacje SN/nN | linie kablowe nN linie napowietrzne nN linie kablowe SN transformatory stacje SN/nN |  |  |  | X | X | X | X | X | X | X | X | X | X | X | X | X | X | X | X | X | X
OCE/2020/3/422 | Małopolskie | Tuchów [obszar wiejski w gminie miejsko-wiejskiej] | Grupa IV-VI |  |  |  | linie kablowe nN linie napowietrzne nN | linie kablowe nN linie napowietrzne nN linie kablowe SN transformatory stacje SN/nN | linie kablowe nN linie napowietrzne nN linie kablowe SN transformatory stacje SN/nN |  |  |  | X | X | X | X | X | X | X | X | X | X | X | X | X | X | X | X | X | X
OCE/2020/3/424 | Opolskie | Turawa [gmina wiejska] | Grupa IV-VI |  |  |  | linie kablowe nN linie napowietrzne nN | linie kablowe nN linie napowietrzne nN linie kablowe SN transformatory stacje SN/nN | linie kablowe nN linie napowietrzne nN linie kablowe SN transformatory stacje SN/nN |  |  |  | X | X | X | X | X | X | X | X | X | X | X | X | X | X | X | X | X | X
OCE/2020/3/425 | Dolnośląskie | Twardogóra [miasto w gminie miejsko-wiejskiej] | Grupa IV-VI |  |  |  | linie kablowe nN linie napowietrzne nN | linie kablowe nN linie napowietrzne nN linie kablowe SN transformatory stacje SN/nN | linie kablowe nN linie napowietrzne nN linie kablowe SN transformatory stacje SN/nN |  |  |  | X | X | X | X | X | X | X | X | X | X | X | X | X | X | X | X | X | X
OCE/2020/3/426 | Małopolskie | Tymbark [gmina wiejska] | Grupa IV-VI |  |  |  | linie kablowe nN linie napowietrzne nN | linie kablowe nN linie napowietrzne nN linie kablowe SN transformatory stacje SN/nN | linie kablowe nN linie napowietrzne nN linie kablowe SN transformatory stacje SN/nN |  |  |  | X | X | X | X | X | X | X | X | X | X | X | X | X | X | X | X | X | X
OCE/2020/3/427 | Dolnośląskie | Udanin [gmina wiejska] | Grupa IV-VI |  |  |  | linie kablowe nN linie napowietrzne nN | linie kablowe nN linie napowietrzne nN linie kablowe SN transformatory stacje SN/nN | linie kablowe nN linie napowietrzne nN linie kablowe SN transformatory stacje SN/nN |  |  |  | X | X | X | X | X | X | X | X | X | X | X | X | X | X | X | X | X | X
OCE/2020/3/428 | Opolskie | Ujazd [miasto w gminie miejsko-wiejskiej] | Grupa IV-VI |  |  |  | linie kablowe nN linie napowietrzne nN | linie kablowe nN linie napowietrzne nN linie kablowe SN transformatory stacje SN/nN | linie kablowe nN linie napowietrzne nN linie kablowe SN transformatory stacje SN/nN |  |  |  | X | X | X | X | X | X | X | X | X | X | X | X | X | X | X | X | X | X
OCE/2020/3/429 | Opolskie | Ujazd [obszar wiejski w gminie miejsko-wiejskiej] | Grupa IV-VI |  |  |  | linie kablowe nN linie napowietrzne nN | linie kablowe nN linie napowietrzne nN linie kablowe SN transformatory stacje SN/nN | linie kablowe nN linie napowietrzne nN linie kablowe SN transformatory stacje SN/nN |  |  |  | X | X | X | X | X | X | X | X | X | X | X | X | X | X | X | X | X | X
OCE/2020/3/430 | Śląskie | Ujsoły [gmina wiejska] | Grupa IV-VI |  |  |  | linie kablowe nN linie napowietrzne nN | linie kablowe nN linie napowietrzne nN linie kablowe SN transformatory stacje SN/nN | linie kablowe nN linie napowietrzne nN linie kablowe SN transformatory stacje SN/nN |  |  |  | X | X | X | X | X | X | X | X | X | X | X | X | X | X | X | X | X | X
OCE/2020/3/431 | Małopolskie | Wadowice [miasto w gminie miejsko-wiejskiej] | Grupa IV-VI |  |  |  | linie kablowe nN linie napowietrzne nN | linie kablowe nN linie napowietrzne nN linie kablowe SN transformatory stacje SN/nN | linie kablowe nN linie napowietrzne nN linie kablowe SN transformatory stacje SN/nN |  |  |  | X | X | X | X | X | X | X | X | X | X | X | X | X | X | X | X | X | X
OCE/2020/3/432 | Opolskie | Walce [gmina wiejska] | Grupa IV-VI |  |  |  | linie kablowe nN linie napowietrzne nN | linie kablowe nN linie napowietrzne nN linie kablowe SN transformatory stacje SN/nN | linie kablowe nN linie napowietrzne nN linie kablowe SN transformatory stacje SN/nN |  |  |  | X | X | X | X | X | X | X | X | X | X | X | X | X | X | X | X | X | X
OCE/2020/3/433 | Dolnośląskie | Wądroże Wielkie [gmina wiejska] | Grupa IV-VI |  |  |  | linie kablowe nN linie napowietrzne nN | linie kablowe nN linie napowietrzne nN linie kablowe SN transformatory stacje SN/nN | linie kablowe nN linie napowietrzne nN linie kablowe SN transformatory stacje SN/nN |  |  |  | X | X | X | X | X | X | X | X | X | X | X | X | X | X | X | X | X | X
OCE/2020/3/434 | Śląskie | Węgierska Górka [gmina wiejska] | Grupa IV-VI |  |  |  | linie kablowe nN linie napowietrzne nN | linie kablowe nN linie napowietrzne nN linie kablowe SN transformatory stacje SN/nN | linie kablowe nN linie napowietrzne nN linie kablowe SN transformatory stacje SN/nN |  |  |  | X | X | X | X | X | X | X | X | X | X | X | X | X | X | X | X | X | X
OCE/2020/3/435 | Dolnośląskie | Węgliniec [miasto w gminie miejsko-wiejskiej] | Grupa IV-VI |  |  |  | linie kablowe nN linie napowietrzne nN | linie kablowe nN linie napowietrzne nN linie kablowe SN transformatory stacje SN/nN | linie kablowe nN linie napowietrzne nN linie kablowe SN transformatory stacje SN/nN |  |  |  | X | 0 | 0 | X | 0 | 0 | X | 0 | 0 | X | 0 | 0 | X | 0 | 0 | X | 0 | 0
OCE/2020/3/436 | Dolnośląskie | Węgliniec [obszar wiejski w gminie miejsko-wiejskiej] | Grupa IV-VI |  |  |  | linie kablowe nN linie napowietrzne nN | linie kablowe nN linie napowietrzne nN linie kablowe SN transformatory stacje SN/nN | linie kablowe nN linie napowietrzne nN linie kablowe SN transformatory stacje SN/nN |  |  |  | X | X | X | X | X | X | X | X | X | X | X | X | X | X | X | X | X | X
OCE/2020/3/437 | Dolnośląskie | Wiązów [miasto w gminie miejsko-wiejskiej] | Grupa IV-VI |  |  |  | linie kablowe nN linie napowietrzne nN | linie kablowe nN linie napowietrzne nN linie kablowe SN transformatory stacje SN/nN | linie kablowe nN linie napowietrzne nN linie kablowe SN transformatory stacje SN/nN |  |  |  | X | X | X | X | X | X | X | X | X | X | X | X | X | X | X | X | X | X
OCE/2020/3/438 | Dolnośląskie | Wiązów [obszar wiejski w gminie miejsko-wiejskiej] | Grupa IV-VI |  |  |  | linie kablowe nN linie napowietrzne nN | linie kablowe nN linie napowietrzne nN linie kablowe SN transformatory stacje SN/nN | linie kablowe nN linie napowietrzne nN linie kablowe SN transformatory stacje SN/nN |  |  |  | X | X | X | X | X | X | X | X | X | X | X | X | X | X | X | X | X | X
OCE/2020/3/439 | Łódzkie | Wielgomłyny [gmina wiejska] | Grupa IV-VI |  |  |  | linie kablowe nN linie napowietrzne nN | linie kablowe nN linie napowietrzne nN linie kablowe SN transformatory stacje SN/nN | linie kablowe nN linie napowietrzne nN linie kablowe SN transformatory stacje SN/nN |  |  |  | X | X | X | X | X | X | X | X | X | X | X | X | X | X | X | X | X | X
OCE/2020/3/440 | Małopolskie | Wieliczka [miasto w gminie miejsko-wiejskiej] | Grupa IV-VI |  |  |  | linie kablowe nN linie napowietrzne nN | linie kablowe nN linie napowietrzne nN linie kablowe SN transformatory stacje SN/nN | linie kablowe nN linie napowietrzne nN linie kablowe SN transformatory stacje SN/nN |  |  |  | X | X | X | X | X | X | X | X | X | X | X | X | X | X | X | X | X | X
OCE/2020/3/441 | Małopolskie | Wielka Wieś [gmina wiejska] | Grupa IV-VI |  |  |  | linie kablowe nN linie napowietrzne nN | linie kablowe nN linie napowietrzne nN linie kablowe SN transformatory stacje SN/nN | linie kablowe nN linie napowietrzne nN linie kablowe SN transformatory stacje SN/nN |  |  |  | X | X | X | X | X | X | X | X | X | X | X | X | X | X | X | X | X | X
OCE/2020/3/442 | Śląskie | Wielowieś [gmina wiejska] | Grupa IV-VI |  |  |  | linie kablowe nN linie napowietrzne nN | linie kablowe nN linie napowietrzne nN linie kablowe SN transformatory stacje SN/nN | linie kablowe nN linie napowietrzne nN linie kablowe SN transformatory stacje SN/nN |  |  |  | X | X | X | X | X | X | X | X | X | X | X | X | X | X | X | X | X | X
OCE/2020/3/443 | Małopolskie | Wieprz [gmina wiejska] | Grupa IV-VI |  |  |  | linie kablowe nN linie napowietrzne nN | linie kablowe nN linie napowietrzne nN linie kablowe SN transformatory stacje SN/nN | linie kablowe nN linie napowietrzne nN linie kablowe SN transformatory stacje SN/nN |  |  |  | X | X | X | X | X | X | X | X | X | X | X | X | X | X | X | X | X | X
OCE/2020/3/444 | Małopolskie | Wierzchosławice [gmina wiejska] | Grupa IV-VI |  |  |  | linie kablowe nN linie napowietrzne nN | linie kablowe nN linie napowietrzne nN linie kablowe SN transformatory stacje SN/nN | linie kablowe nN linie napowietrzne nN linie kablowe SN transformatory stacje SN/nN |  |  |  | X | X | X | X | X | X | X | X | X | X | X | X | X | X | X | X | X | X
OCE/2020/3/445 | Małopolskie | Wietrzychowice [gmina wiejska] | Grupa IV-VI |  |  |  | linie kablowe nN linie napowietrzne nN | linie kablowe nN linie napowietrzne nN linie kablowe SN transformatory stacje SN/nN | linie kablowe nN linie napowietrzne nN linie kablowe SN transformatory stacje SN/nN |  |  |  | X | X | X | X | X | X | X | X | X | X | X | X | X | X | X | X | X | X
OCE/2020/3/446 | Śląskie | Wilamowice [miasto w gminie miejsko-wiejskiej] | Grupa IV-VI |  |  |  | linie kablowe nN linie napowietrzne nN | linie kablowe nN linie napowietrzne nN linie kablowe SN transformatory stacje SN/nN | linie kablowe nN linie napowietrzne nN linie kablowe SN transformatory stacje SN/nN |  |  |  | X | X | X | X | X | X | X | X | X | X | X | X | X | X | X | X | X | X
OCE/2020/3/447 | Śląskie | Wilkowice [gmina wiejska] | Grupa IV-VI |  |  |  | linie kablowe nN linie napowietrzne nN | linie kablowe nN linie napowietrzne nN linie kablowe SN transformatory stacje SN/nN | linie kablowe nN linie napowietrzne nN linie kablowe SN transformatory stacje SN/nN |  |  |  | X | X | X | X | X | X | X | X | X | X | X | X | X | X | X | X | X | X
OCE/2020/3/448 | Dolnośląskie | Wińsko [gmina wiejska] | Grupa IV-VI |  |  |  | linie kablowe nN linie napowietrzne nN | linie kablowe nN linie napowietrzne nN linie kablowe SN transformatory stacje SN/nN | linie kablowe nN linie napowietrzne nN linie kablowe SN transformatory stacje SN/nN |  |  |  | X | X | X | X | X | X | X | X | X | X | X | X | X | X | X | X | X | X
OCE/2020/3/450 | Dolnośląskie | Wleń [obszar wiejski w gminie miejsko-wiejskiej] | Grupa IV-VI |  |  |  | linie kablowe nN linie napowietrzne nN | linie kablowe nN linie napowietrzne nN linie kablowe SN transformatory stacje SN/nN | linie kablowe nN linie napowietrzne nN linie kablowe SN transformatory stacje SN/nN |  |  |  | X | X | X | X | X | X | X | X | X | X | X | X | X | X | X | X | X | X
OCE/2020/3/451 | Świętokrzyskie | Włoszczowa [obszar wiejski w gminie miejsko-wiejskiej] | Grupa IV-VI |  |  |  | linie kablowe nN linie napowietrzne nN | linie kablowe nN linie napowietrzne nN linie kablowe SN transformatory stacje SN/nN | linie kablowe nN linie napowietrzne nN linie kablowe SN transformatory stacje SN/nN |  |  |  | X | X | X | X | X | X | X | X | X | X | X | X | X | X | X | X | X | X
OCE/2020/3/452 | Śląskie | Wodzisław Śląski [gmina miejska] | Grupa IV-VI |  |  |  | linie kablowe nN linie napowietrzne nN | linie kablowe nN linie napowietrzne nN linie kablowe SN transformatory stacje SN/nN | linie kablowe nN linie napowietrzne nN linie kablowe SN transformatory stacje SN/nN |  |  |  | X | X | X | X | X | X | X | X | X | X | X | X | X | X | X | X | X | X
OCE/2020/3/453 | Dolnośląskie | Wojcieszów [gmina miejska] | Grupa IV-VI |  |  |  | linie kablowe nN linie napowietrzne nN | linie kablowe nN linie napowietrzne nN linie kablowe SN transformatory stacje SN/nN | linie kablowe nN linie napowietrzne nN linie kablowe SN transformatory stacje SN/nN |  |  |  | X | X | X | X | X | X | X | X | X | X | X | X | X | X | X | X | X | X
OCE/2020/3/454 | Śląskie | Wojkowice [gmina miejska] | Grupa IV-VI |  |  |  | linie kablowe nN linie napowietrzne nN | linie kablowe nN linie napowietrzne nN linie kablowe SN transformatory stacje SN/nN | linie kablowe nN linie napowietrzne nN linie kablowe SN transformatory stacje SN/nN |  |  |  | X | X | X | X | X | X | X | X | X | X | X | X | X | X | X | X | X | X
OCE/2020/3/455 | Małopolskie | Wojnicz [miasto w gminie miejsko-wiejskiej] | Grupa IV-VI |  |  |  | linie kablowe nN linie napowietrzne nN | linie kablowe nN linie napowietrzne nN linie kablowe SN transformatory stacje SN/nN | linie kablowe nN linie napowietrzne nN linie kablowe SN transformatory stacje SN/nN |  |  |  | X | X | X | X | X | X | X | X | X | X | X | X | X | X | X | X | X | X
OCE/2020/3/456 | Małopolskie | Wolbrom [miasto w gminie miejsko-wiejskiej] | Grupa IV-VI |  |  |  | linie kablowe nN linie napowietrzne nN | linie kablowe nN linie napowietrzne nN linie kablowe SN transformatory stacje SN/nN | linie kablowe nN linie napowietrzne nN linie kablowe SN transformatory stacje SN/nN |  |  |  | X | X | X | X | X | X | X | X | X | X | X | X | X | X | X | X | X | X
OCE/2020/3/457 | Małopolskie | Wolbrom [obszar wiejski w gminie miejsko-wiejskiej] | Grupa IV-VI |  |  |  | linie kablowe nN linie napowietrzne nN | linie kablowe nN linie napowietrzne nN linie kablowe SN transformatory stacje SN/nN | linie kablowe nN linie napowietrzne nN linie kablowe SN transformatory stacje SN/nN |  |  |  | X | X | X | X | X | X | X | X | X | X | X | X | X | X | X | X | X | X
OCE/2020/3/458 | Opolskie | Wołczyn [miasto w gminie miejsko-wiejskiej] | Grupa IV-VI |  |  |  | linie kablowe nN linie napowietrzne nN | linie kablowe nN linie napowietrzne nN linie kablowe SN transformatory stacje SN/nN | linie kablowe nN linie napowietrzne nN linie kablowe SN transformatory stacje SN/nN |  |  |  | X | X | X | X | X | X | X | X | X | X | X | X | X | X | X | X | X | X
OCE/2020/3/459 | Dolnośląskie | Wołów [obszar wiejski w gminie miejsko-wiejskiej] | Grupa IV-VI |  |  |  | linie kablowe nN linie napowietrzne nN | linie kablowe nN linie napowietrzne nN linie kablowe SN transformatory stacje SN/nN | linie kablowe nN linie napowietrzne nN linie kablowe SN transformatory stacje SN/nN |  |  |  | X | X | X | X | X | X | X | X | X | X | X | X | X | X | X | X | X | X
OCE/2020/3/460 | Śląskie | Woźniki [miasto w gminie miejsko-wiejskiej] | Grupa IV-VI |  |  |  | linie kablowe nN linie napowietrzne nN | linie kablowe nN linie napowietrzne nN linie kablowe SN transformatory stacje SN/nN | linie kablowe nN linie napowietrzne nN linie kablowe SN transformatory stacje SN/nN |  |  |  | X | X | X | X | X | X | X | X | X | X | X | X | X | X | X | X | X | X
OCE/2020/3/461 | Śląskie | Woźniki [obszar wiejski w gminie miejsko-wiejskiej] | Grupa IV-VI |  |  |  | linie kablowe nN linie napowietrzne nN | linie kablowe nN linie napowietrzne nN linie kablowe SN transformatory stacje SN/nN | linie kablowe nN linie napowietrzne nN linie kablowe SN transformatory stacje SN/nN |  |  |  | X | X | X | X | X | X | X | X | X | X | X | X | X | X | X | X | X | X
OCE/2020/3/462 | Małopolskie | Zabierzów [gmina wiejska] | Grupa IV-VI |  |  |  | linie kablowe nN linie napowietrzne nN | linie kablowe nN linie napowietrzne nN linie kablowe SN transformatory stacje SN/nN | linie kablowe nN linie napowietrzne nN linie kablowe SN transformatory stacje SN/nN |  |  |  | X | X | X | X | X | X | X | X | X | X | X | X | X | X | X | X | X | X
OCE/2020/3/463 | Dolnośląskie | Zagrodno [gmina wiejska] | Grupa IV-VI |  |  |  | linie kablowe nN linie napowietrzne nN | linie kablowe nN linie napowietrzne nN linie kablowe SN transformatory stacje SN/nN | linie kablowe nN linie napowietrzne nN linie kablowe SN transformatory stacje SN/nN |  |  |  | X | 0 | 0 | X | 0 | 0 | X | 0 | 0 | X | 0 | 0 | X | 0 | 0 | X | 0 | 0
OCE/2020/3/464 | Małopolskie | Zakliczyn [miasto w gminie miejsko-wiejskiej] | Grupa IV-VI |  |  |  | linie kablowe nN linie napowietrzne nN | linie kablowe nN linie napowietrzne nN linie kablowe SN transformatory stacje SN/nN | linie kablowe nN linie napowietrzne nN linie kablowe SN transformatory stacje SN/nN |  |  |  | X | X | X | X | X | X | X | X | X | X | X | X | X | X | X | X | X | X
OCE/2020/3/465 | Małopolskie | Zakliczyn [obszar wiejski w gminie miejsko-wiejskiej] | Grupa IV-VI |  |  |  | linie kablowe nN linie napowietrzne nN | linie kablowe nN linie napowietrzne nN linie kablowe SN transformatory stacje SN/nN | linie kablowe nN linie napowietrzne nN linie kablowe SN transformatory stacje SN/nN |  |  |  | X | X | X | X | X | X | X | X | X | X | X | X | X | X | X | X | X | X
OCE/2020/3/466 | Małopolskie | Zator [miasto w gminie miejsko-wiejskiej] | Grupa IV-VI |  |  |  | linie kablowe nN linie napowietrzne nN | linie kablowe nN linie napowietrzne nN linie kablowe SN transformatory stacje SN/nN | linie kablowe nN linie napowietrzne nN linie kablowe SN transformatory stacje SN/nN |  |  |  | X | X | X | X | X | X | X | X | X | X | X | X | X | X | X | X | X | X
OCE/2020/3/467 | Opolskie | Zawadzkie [miasto w gminie miejsko-wiejskiej] | Grupa IV-VI |  |  |  | linie kablowe nN linie napowietrzne nN | linie kablowe nN linie napowietrzne nN linie kablowe SN transformatory stacje SN/nN | linie kablowe nN linie napowietrzne nN linie kablowe SN transformatory stacje SN/nN |  |  |  | X | 0 | 0 | X | 0 | 0 | X | 0 | 0 | X | 0 | 0 | X | 0 | 0 | X | 0 | 0
OCE/2020/3/468 | Opolskie | Zawadzkie [obszar wiejski w gminie miejsko-wiejskiej] | Grupa IV-VI |  |  |  | linie kablowe nN linie napowietrzne nN | linie kablowe nN linie napowietrzne nN linie kablowe SN transformatory stacje SN/nN | linie kablowe nN linie napowietrzne nN linie kablowe SN transformatory stacje SN/nN |  |  |  | X | X | X | X | X | X | X | X | X | X | X | X | X | X | X | X | X | X
OCE/2020/3/469 | Dolnośląskie | Zawidów [gmina miejska] | Grupa IV-VI |  |  |  | linie kablowe nN linie napowietrzne nN | linie kablowe nN linie napowietrzne nN linie kablowe SN transformatory stacje SN/nN | linie kablowe nN linie napowietrzne nN linie kablowe SN transformatory stacje SN/nN |  |  |  | X | X | X | X | X | X | X | X | X | X | X | X | X | X | X | X | X | X
OCE/2020/3/470 | Dolnośląskie | Ząbkowice Śląskie [miasto w gminie miejsko-wiejskiej] | Grupa IV-VI |  |  |  | linie kablowe nN linie napowietrzne nN | linie kablowe nN linie napowietrzne nN linie kablowe SN transformatory stacje SN/nN | linie kablowe nN linie napowietrzne nN linie kablowe SN transformatory stacje SN/nN |  |  |  | X | X | X | X | X | X | X | X | X | X | X | X | X | X | X | X | X | X
OCE/2020/3/471 | Dolnośląskie | Ząbkowice Śląskie [obszar wiejski w gminie miejsko-wiejskiej] | Grupa IV-VI |  |  |  | linie kablowe nN linie napowietrzne nN | linie kablowe nN linie napowietrzne nN linie kablowe SN transformatory stacje SN/nN | linie kablowe nN linie napowietrzne nN linie kablowe SN transformatory stacje SN/nN |  |  |  | X | X | X | X | X | X | X | X | X | X | X | X | X | X | X | X | X | X
OCE/2020/3/472 | Śląskie | Zbrosławice [gmina wiejska] | Grupa IV-VI |  |  |  | linie kablowe nN linie napowietrzne nN | linie kablowe nN linie napowietrzne nN linie kablowe SN transformatory stacje SN/nN | linie kablowe nN linie napowietrzne nN linie kablowe SN transformatory stacje SN/nN |  |  |  | X | X | X | X | X | X | X | X | X | X | X | X | X | X | X | X | X | X
OCE/2020/3/474 | Opolskie | Zdzieszowice [miasto w gminie miejsko-wiejskiej] | Grupa IV-VI |  |  |  | linie kablowe nN linie napowietrzne nN | linie kablowe nN linie napowietrzne nN linie kablowe SN transformatory stacje SN/nN | linie kablowe nN linie napowietrzne nN linie kablowe SN transformatory stacje SN/nN |  |  |  | X | 0 | 0 | X | 0 | 0 | X | 0 | 0 | X | 0 | 0 | X | 0 | 0 | X | 0 | 0
OCE/2020/3/475 | Śląskie | Zebrzydowice [gmina wiejska] | Grupa IV-VI |  |  |  | linie kablowe nN linie napowietrzne nN | linie kablowe nN linie napowietrzne nN linie kablowe SN transformatory stacje SN/nN | linie kablowe nN linie napowietrzne nN linie kablowe SN transformatory stacje SN/nN |  |  |  | X | X | X | X | X | X | X | X | X | X | X | X | X | X | X | X | X | X
OCE/2020/3/476 | Dolnośląskie | Zgorzelec [gmina miejska] | Grupa IV-VI |  |  |  | linie kablowe nN linie napowietrzne nN | linie kablowe nN linie napowietrzne nN linie kablowe SN transformatory stacje SN/nN | linie kablowe nN linie napowietrzne nN linie kablowe SN transformatory stacje SN/nN |  |  |  | X | X | X | X | X | X | X | X | X | X | X | X | X | X | X | X | X | X
OCE/2020/3/477 | Małopolskie | Zielonki [gmina wiejska] | Grupa IV-VI |  |  |  | linie kablowe nN linie napowietrzne nN | linie kablowe nN linie napowietrzne nN linie kablowe SN transformatory stacje SN/nN | linie kablowe nN linie napowietrzne nN linie kablowe SN transformatory stacje SN/nN |  |  |  | X | X | X | X | X | X | X | X | X | X | X | X | X | X | X | X | X | X
OCE/2020/3/478 | Dolnośląskie | Ziębice [miasto w gminie miejsko-wiejskiej] | Grupa IV-VI |  |  |  | linie kablowe nN linie napowietrzne nN | linie kablowe nN linie napowietrzne nN linie kablowe SN transformatory stacje SN/nN | linie kablowe nN linie napowietrzne nN linie kablowe SN transformatory stacje SN/nN |  |  |  | X | X | X | X | X | X | X | X | X | X | X | X | X | X | X | X | X | X
OCE/2020/3/479 | Dolnośląskie | Ziębice [obszar wiejski w gminie miejsko-wiejskiej] | Grupa IV-VI |  |  |  | linie kablowe nN linie napowietrzne nN | linie kablowe nN linie napowietrzne nN linie kablowe SN transformatory stacje SN/nN | linie kablowe nN linie napowietrzne nN linie kablowe SN transformatory stacje SN/nN |  |  |  | X | X | X | X | X | X | X | X | X | X | X | X | X | X | X | X | X | X
OCE/2020/3/480 | Dolnośląskie | Złotoryja [gmina miejska] | Grupa IV-VI |  |  |  | linie kablowe nN linie napowietrzne nN | linie kablowe nN linie napowietrzne nN linie kablowe SN transformatory stacje SN/nN | linie kablowe nN linie napowietrzne nN linie kablowe SN transformatory stacje SN/nN |  |  |  | X | X | X | X | X | X | X | X | X | X | X | X | X | X | X | X | X | X
OCE/2020/3/481 | Dolnośląskie | Złoty Stok [miasto w gminie miejsko-wiejskiej] | Grupa IV-VI |  |  |  | linie kablowe nN linie napowietrzne nN | linie kablowe nN linie napowietrzne nN linie kablowe SN transformatory stacje SN/nN | linie kablowe nN linie napowietrzne nN linie kablowe SN transformatory stacje SN/nN |  |  |  | X | X | X | X | X | X | X | X | X | X | X | X | X | X | X | X | X | X
OCE/2020/3/482 | Dolnośląskie | Złoty Stok [obszar wiejski w gminie miejsko-wiejskiej] | Grupa IV-VI |  |  |  | linie kablowe nN linie napowietrzne nN | linie kablowe nN linie napowietrzne nN linie kablowe SN transformatory stacje SN/nN | linie kablowe nN linie napowietrzne nN linie kablowe SN transformatory stacje SN/nN |  |  |  | X | X | X | X | X | X | X | X | X | X | X | X | X | X | X | X | X | X
OCE/2020/3/483 | Małopolskie | Żabno [miasto w gminie miejsko-wiejskiej] | Grupa IV-VI |  |  |  | linie kablowe nN linie napowietrzne nN | linie kablowe nN linie napowietrzne nN linie kablowe SN transformatory stacje SN/nN | linie kablowe nN linie napowietrzne nN linie kablowe SN transformatory stacje SN/nN |  |  |  | X | X | X | X | X | X | X | X | X | X | X | X | X | X | X | X | X | X
OCE/2020/3/484 | Małopolskie | Żabno [obszar wiejski w gminie miejsko-wiejskiej] | Grupa IV-VI |  |  |  | linie kablowe nN linie napowietrzne nN | linie kablowe nN linie napowietrzne nN linie kablowe SN transformatory stacje SN/nN | linie kablowe nN linie napowietrzne nN linie kablowe SN transformatory stacje SN/nN |  |  |  | X | X | X | X | X | X | X | X | X | X | X | X | X | X | X | X | X | X
OCE/2020/3/485 | Śląskie | Żarki [miasto w gminie miejsko-wiejskiej] | Grupa IV-VI |  |  |  | linie kablowe nN linie napowietrzne nN | linie kablowe nN linie napowietrzne nN linie kablowe SN transformatory stacje SN/nN | linie kablowe nN linie napowietrzne nN linie kablowe SN transformatory stacje SN/nN |  |  |  | X | X | X | X | X | X | X | X | X | X | X | X | X | X | X | X | X | X
OCE/2020/3/486 | Śląskie | Żarnowiec [gmina wiejska] | Grupa IV-VI |  |  |  | linie kablowe nN linie napowietrzne nN | linie kablowe nN linie napowietrzne nN linie kablowe SN transformatory stacje SN/nN | linie kablowe nN linie napowietrzne nN linie kablowe SN transformatory stacje SN/nN |  |  |  | X | X | X | X | X | X | X | X | X | X | X | X | X | X | X | X | X | X
OCE/2020/3/487 | Dolnośląskie | Żarów [miasto w gminie miejsko-wiejskiej] | Grupa IV-VI |  |  |  | linie kablowe nN linie napowietrzne nN | linie kablowe nN linie napowietrzne nN linie kablowe SN transformatory stacje SN/nN | linie kablowe nN linie napowietrzne nN linie kablowe SN transformatory stacje SN/nN |  |  |  | X | X | X | X | X | X | X | X | X | X | X | X | X | X | X | X | X | X
OCE/2020/3/488 | Dolnośląskie | Żarów [obszar wiejski w gminie miejsko-wiejskiej] | Grupa IV-VI |  |  |  | linie kablowe nN linie napowietrzne nN | linie kablowe nN linie napowietrzne nN linie kablowe SN transformatory stacje SN/nN | linie kablowe nN linie napowietrzne nN linie kablowe SN transformatory stacje SN/nN |  |  |  | X | X | X | X | X | X | X | X | X | X | X | X | X | X | X | X | X | X
OCE/2020/3/489 | Małopolskie | Żegocina [gmina wiejska] | Grupa IV-VI |  |  |  | linie kablowe nN linie napowietrzne nN | linie kablowe nN linie napowietrzne nN linie kablowe SN transformatory stacje SN/nN | linie kablowe nN linie napowietrzne nN linie kablowe SN transformatory stacje SN/nN |  |  |  | X | X | X | X | X | X | X | X | X | X | X | X | X | X | X | X | X | X
OCE/2020/3/490 | Dolnośląskie | Żmigród [obszar wiejski w gminie miejsko-wiejskiej] | Grupa IV-VI |  |  |  | linie kablowe nN linie napowietrzne nN | linie kablowe nN linie napowietrzne nN linie kablowe SN transformatory stacje SN/nN | linie kablowe nN linie napowietrzne nN linie kablowe SN transformatory stacje SN/nN |  |  |  | X | X | X | X | X | X | X | X | X | X | X | X | X | X | X | X | X | X
OCE/2020/3/491 | Dolnośląskie | Żukowice [gmina wiejska] | Grupa IV-VI |  |  |  | linie kablowe nN linie napowietrzne nN | linie kablowe nN linie napowietrzne nN linie kablowe SN transformatory stacje SN/nN | linie kablowe nN linie napowietrzne nN linie kablowe SN transformatory stacje SN/nN |  |  |  | X | X | X | X | X | X | X | X | X | X | X | X | X | X | X | X | X | X
OCE/2020/3/492 | Podkarpackie | Żyraków [gmina wiejska] | Grupa IV-VI |  |  |  | linie kablowe nN linie napowietrzne nN | linie kablowe nN linie napowietrzne nN linie kablowe SN transformatory stacje SN/nN | linie kablowe nN linie napowietrzne nN linie kablowe SN transformatory stacje SN/nN |  |  |  | X | X | X | X | X | X | X | X | X | X | X | X | X | X | X | X | X | X
OCE/2020/3/493 | Łódzkie | Żytno [gmina wiejska] | Grupa IV-VI |  |  |  | linie kablowe nN linie napowietrzne nN | linie kablowe nN linie napowietrzne nN linie kablowe SN transformatory stacje SN/nN | linie kablowe nN linie napowietrzne nN linie kablowe SN transformatory stacje SN/nN |  |  |  | X | X | X | X | X | X | X | X | X | X | X | X | X | X | X | X | X | X
OCE/2020/3/494 | Śląskie | Żywiec [gmina miejska] | Grupa IV-VI |  |  |  | linie kablowe nN linie napowietrzne nN | linie kablowe nN linie napowietrzne nN linie kablowe SN transformatory stacje SN/nN | linie kablowe nN linie napowietrzne nN linie kablowe SN transformatory stacje SN/nN |  |  |  | X | X | X | X | X | X | X | X | X | X | X | X | X | X | X | X | X | X
OCE/2021/3/1 | Śląskie | Bielsko-Biała [gmina miejska] | Grupa IV-VI |  |  |  | linie kablowe nN linie napowietrzne nN | linie kablowe nN linie napowietrzne nN linie kablowe SN transformatory stacje SN/nN | linie kablowe nN linie napowietrzne nN linie kablowe SN transformatory stacje SN/nN |  |  |  | X | X | X | X | X | X | X | X | X | X | X | X | X | X | X | X | X | X
OCE/2021/3/2 | Śląskie | Olsztyn [miasto w gminie miejsko-wiejskiej] | Grupa IV-VI |  |  |  | linie kablowe nN linie napowietrzne nN | linie kablowe nN linie napowietrzne nN linie kablowe SN transformatory stacje SN/nN | linie kablowe nN linie napowietrzne nN linie kablowe SN transformatory stacje SN/nN |  |  |  | X | X | X | X | X | X | X | X | X | X | X | X | X | X | X | X | X | X
OCE/2021/3/3 | Dolnośląskie | Kamieniec Ząbkowicki [miasto w gminie miejsko-wiejskiej] | Grupa IV-VI |  |  |  | linie kablowe nN linie napowietrzne nN | linie kablowe nN linie napowietrzne nN linie kablowe SN transformatory stacje SN/nN | linie kablowe nN linie napowietrzne nN linie kablowe SN transformatory stacje SN/nN |  |  |  | X | X | X | X | X | X | X | X | X | X | X | X | X | X | X | X | X | X
OCE/2021/3/4 | Dolnośląskie | Pieszyce [obszar wiejski w gminie miejsko-wiejskiej] | Grupa IV-VI |  |  |  | linie kablowe nN linie napowietrzne nN | linie kablowe nN linie napowietrzne nN linie kablowe SN transformatory stacje SN/nN | linie kablowe nN linie napowietrzne nN linie kablowe SN transformatory stacje SN/nN |  |  |  | X | X | X | X | X | X | X | X | X | X | X | X | X | X | X | X | X | X
OCE/2021/3/5 | Dolnośląskie | Stronie Śląskie [miasto w gminie miejsko-wiejskiej] | Grupa IV-VI |  |  |  | linie kablowe nN linie napowietrzne nN | linie kablowe nN linie napowietrzne nN linie kablowe SN transformatory stacje SN/nN | linie kablowe nN linie napowietrzne nN linie kablowe SN transformatory stacje SN/nN |  |  |  | X | X | X | X | X | X | X | X | X | X | X | X | X | X | X | X | X | X
OCE/2021/3/6 | Dolnośląskie | Pieszyce [miasto w gminie miejsko-wiejskiej] | Grupa IV-VI |  |  |  | linie kablowe nN linie napowietrzne nN | linie kablowe nN linie napowietrzne nN linie kablowe SN transformatory stacje SN/nN | linie kablowe nN linie napowietrzne nN linie kablowe SN transformatory stacje SN/nN |  |  |  | X | X | X | X | X | X | X | X | X | X | X | X | X | X | X | X | X | X
OCE/2021/3/7 | Opolskie | Tułowice [obszar wiejski w gminie miejsko-wiejskiej] | Grupa IV-VI |  |  |  | linie kablowe nN linie napowietrzne nN | linie kablowe nN linie napowietrzne nN linie kablowe SN transformatory stacje SN/nN | linie kablowe nN linie napowietrzne nN linie kablowe SN transformatory stacje SN/nN |  |  |  | X | X | X | X | X | X | X | X | X | X | X | X | X | X | X | X | X | X
OCE/2021/3/8 | Śląskie | Sośnicowice [gmina miejsko-wiejska] | Grupa IV-VI |  |  |  | linie kablowe nN linie napowietrzne nN | linie kablowe nN linie napowietrzne nN linie kablowe SN transformatory stacje SN/nN | linie kablowe nN linie napowietrzne nN linie kablowe SN transformatory stacje SN/nN |  |  |  | X | X | X | X | X | X | X | X | X | X | X | X | X | X | X | X | X | X
OCE/2021/3/9 | Małopolskie | Szczawnica [gmina miejsko-wiejska] | Grupa IV-VI |  |  |  | linie kablowe nN linie napowietrzne nN | linie kablowe nN linie napowietrzne nN linie kablowe SN transformatory stacje SN/nN | linie kablowe nN linie napowietrzne nN linie kablowe SN transformatory stacje SN/nN |  |  |  | 0 | X | X | 0 | X | X | 0 | X | X | 0 | X | X | 0 | X | X | 0 | X | X
OCE/2021/3/10 | Śląskie | Krzanowice [miasto w gminie miejsko-wiejskiej] | Grupa IV-VI |  |  |  | linie kablowe nN linie napowietrzne nN | linie kablowe nN linie napowietrzne nN linie kablowe SN transformatory stacje SN/nN | linie kablowe nN linie napowietrzne nN linie kablowe SN transformatory stacje SN/nN |  |  |  | X | X | X | X | X | X | X | X | X | X | X | X | X | X | X | X | X | X
OCE/2021/3/11 | Małopolskie | Rabka-Zdrój [gmina miejsko-wiejska] | Grupa IV-VI |  |  |  | linie kablowe nN linie napowietrzne nN | linie kablowe nN linie napowietrzne nN linie kablowe SN transformatory stacje SN/nN | linie kablowe nN linie napowietrzne nN linie kablowe SN transformatory stacje SN/nN |  |  |  | 0 | X | X | 0 | X | X | 0 | X | X | 0 | X | X | 0 | X | X | 0 | X | X
OCE/2021/3/12 | Opolskie | Tułowice [miasto w gminie miejsko-wiejskiej] | Grupa IV-VI |  |  |  | linie kablowe nN linie napowietrzne nN | linie kablowe nN linie napowietrzne nN linie kablowe SN transformatory stacje SN/nN | linie kablowe nN linie napowietrzne nN linie kablowe SN transformatory stacje SN/nN |  |  |  | X | X | X | X | X | X | X | X | X | X | X | X | X | X | X | X | X | X
OCE/2021/3/13 | Podkarpackie | Brzyska [gmina wiejska] | Grupa IV-VI |  |  |  | linie kablowe nN linie napowietrzne nN | linie kablowe nN linie napowietrzne nN linie kablowe SN transformatory stacje SN/nN | linie kablowe nN linie napowietrzne nN linie kablowe SN transformatory stacje SN/nN |  |  |  | X | 0 | 0 | X | 0 | 0 | X | 0 | 0 | X | 0 | 0 | X | 0 | 0 | X | 0 | 0
OCE/2021/3/15 | Małopolskie | Olkusz [gmina miejsko-wiejska] | Grupa IV-VI |  |  |  | linie kablowe nN linie napowietrzne nN | linie kablowe nN linie napowietrzne nN linie kablowe SN transformatory stacje SN/nN | linie kablowe nN linie napowietrzne nN linie kablowe SN transformatory stacje SN/nN |  |  |  | 0 | X | X | 0 | X | X | 0 | X | X | 0 | X | X | 0 | X | X | 0 | X | X
OCE/2021/3/17 | Podkarpackie | Ostrów [gmina wiejska] | Grupa IV-VI |  |  |  | linie kablowe nN linie napowietrzne nN | linie kablowe nN linie napowietrzne nN linie kablowe SN transformatory stacje SN/nN | linie kablowe nN linie napowietrzne nN linie kablowe SN transformatory stacje SN/nN |  |  |  | X | 0 | 0 | X | 0 | 0 | X | 0 | 0 | X | 0 | 0 | X | 0 | 0 | X | 0 | 0
OCE/2021/3/18 | Dolnośląskie | Kamieniec Ząbkowicki [obszar wiejski w gminie miejsko-wiejskiej] | Grupa IV-VI |  |  |  | linie kablowe nN linie napowietrzne nN | linie kablowe nN linie napowietrzne nN linie kablowe SN transformatory stacje SN/nN | linie kablowe nN linie napowietrzne nN linie kablowe SN transformatory stacje SN/nN |  |  |  | X | X | X | X | X | X | X | X | X | X | X | X | X | X | X | X | X | X
OCE/2021/3/19 | Łódzkie | Działoszyn [obszar wiejski w gminie miejsko-wiejskiej] | Grupa IV-VI |  |  |  | linie kablowe nN linie napowietrzne nN | linie kablowe nN linie napowietrzne nN linie kablowe SN transformatory stacje SN/nN | linie kablowe nN linie napowietrzne nN linie kablowe SN transformatory stacje SN/nN |  |  |  | X | X | X | X | X | X | X | X | X | X | X | X | X | X | X | X | X | X
OCE/2021/3/20 | Małopolskie | Chrzanów [gmina miejsko-wiejska] | Grupa IV-VI |  |  |  | linie kablowe nN linie napowietrzne nN | linie kablowe nN linie napowietrzne nN linie kablowe SN transformatory stacje SN/nN | linie kablowe nN linie napowietrzne nN linie kablowe SN transformatory stacje SN/nN |  |  |  | X | 0 | 0 | X | 0 | 0 | X | 0 | 0 | X | 0 | 0 | X | 0 | 0 | X | 0 | 0
OCE/2021/3/25 | Małopolskie | Miechów [obszar wiejski w gminie miejsko-wiejskiej] | Grupa IV-VI |  |  |  | linie kablowe nN linie napowietrzne nN | linie kablowe nN linie napowietrzne nN linie kablowe SN transformatory stacje SN/nN | linie kablowe nN linie napowietrzne nN linie kablowe SN transformatory stacje SN/nN |  |  |  | X | 0 | 0 | X | 0 | 0 | X | 0 | 0 | X | 0 | 0 | X | 0 | 0 | X | 0 | 0
OCE/2021/3/26 | Śląskie | Czechowice-Dziedzice [gmina miejsko-wiejska] | Grupa IV-VI |  |  |  | linie kablowe nN linie napowietrzne nN | linie kablowe nN linie napowietrzne nN linie kablowe SN transformatory stacje SN/nN | linie kablowe nN linie napowietrzne nN linie kablowe SN transformatory stacje SN/nN |  |  |  | X | 0 | 0 | X | 0 | 0 | X | 0 | 0 | X | 0 | 0 | X | 0 | 0 | X | 0 | 0
OCE/2022/3/1 | Małopolskie | Brzeszcze [gmina miejsko-wiejska] | Grupa IV-VI |  |  |  | linie kablowe nN linie napowietrzne nN | linie kablowe nN linie napowietrzne nN linie kablowe SN transformatory stacje SN/nN | linie kablowe nN linie napowietrzne nN linie kablowe SN transformatory stacje SN/nN |  |  |  | X | 0 | 0 | X | 0 | 0 | X | 0 | 0 | X | 0 | 0 | X | 0 | 0 | X | 0 | 0
OCE/2022/3/2 | Małopolskie | Czarny Dunajec [obszar wiejski w gminie miejsko-wiejskiej] | Grupa IV-VI |  |  |  | linie kablowe nN linie napowietrzne nN | linie kablowe nN linie napowietrzne nN linie kablowe SN transformatory stacje SN/nN | linie kablowe nN linie napowietrzne nN linie kablowe SN transformatory stacje SN/nN |  |  |  | X | X | X | X | X | X | X | X | X | X | X | X | X | X | X | X | X | X
OCE/2022/3/3 | Małopolskie | Kęty [gmina miejsko-wiejska] | Grupa IV-VI |  |  |  | linie kablowe nN linie napowietrzne nN | linie kablowe nN linie napowietrzne nN linie kablowe SN transformatory stacje SN/nN | linie kablowe nN linie napowietrzne nN linie kablowe SN transformatory stacje SN/nN |  |  |  | X | 0 | 0 | X | 0 | 0 | X | 0 | 0 | X | 0 | 0 | X | 0 | 0 | X | 0 | 0
OCE/2022/3/4 | Opolskie | Kietrz [gmina miejsko-wiejska] | Grupa IV-VI |  |  |  | linie kablowe nN linie napowietrzne nN | linie kablowe nN linie napowietrzne nN linie kablowe SN transformatory stacje SN/nN | linie kablowe nN linie napowietrzne nN linie kablowe SN transformatory stacje SN/nN |  |  |  | 0 | X | X | 0 | X | X | 0 | X | X | 0 | X | X | 0 | X | X | 0 | X | X
OCE/2022/3/5 | Małopolskie | Krzeszowice [gmina miejsko-wiejska] | Grupa IV-VI |  |  |  | linie kablowe nN linie napowietrzne nN | linie kablowe nN linie napowietrzne nN linie kablowe SN transformatory stacje SN/nN | linie kablowe nN linie napowietrzne nN linie kablowe SN transformatory stacje SN/nN |  |  |  | 0 | X | X | 0 | X | X | 0 | X | X | 0 | X | X | 0 | X | X | 0 | X | X
OCE/2022/3/6 | Dolnośląskie | Miękinia [obszar wiejski w gminie miejsko-wiejskiej] | Grupa IV-VI |  |  |  | linie kablowe nN linie napowietrzne nN | linie kablowe nN linie napowietrzne nN linie kablowe SN transformatory stacje SN/nN | linie kablowe nN linie napowietrzne nN linie kablowe SN transformatory stacje SN/nN |  |  |  | X | X | X | X | X | X | X | X | X | X | X | X | X | X | X | X | X | X
OCE/2022/3/7 | Śląskie | Olsztyn [obszar wiejski w gminie miejsko-wiejskiej] | Grupa IV-VI |  |  |  | linie kablowe nN linie napowietrzne nN | linie kablowe nN linie napowietrzne nN linie kablowe SN transformatory stacje SN/nN | linie kablowe nN linie napowietrzne nN linie kablowe SN transformatory stacje SN/nN |  |  |  | X | X | X | X | X | X | X | X | X | X | X | X | X | X | X | X | X | X
OCE/2022/3/8 | Łódzkie | Radomsko [gmina wiejska] | Grupa IV-VI |  |  |  | linie kablowe nN linie napowietrzne nN | linie kablowe nN linie napowietrzne nN linie kablowe SN transformatory stacje SN/nN | linie kablowe nN linie napowietrzne nN linie kablowe SN transformatory stacje SN/nN |  |  |  | X | X | X | X | X | X | X | X | X | X | X | X | X | X | X | X | X | X
OCE/2022/3/9 | Świętokrzyskie | Sędziszów [obszar wiejski w gminie miejsko-wiejskiej] | Grupa IV-VI |  |  |  | linie kablowe nN linie napowietrzne nN | linie kablowe nN linie napowietrzne nN linie kablowe SN transformatory stacje SN/nN | linie kablowe nN linie napowietrzne nN linie kablowe SN transformatory stacje SN/nN |  |  |  | X | 0 | 0 | X | 0 | 0 | X | 0 | 0 | X | 0 | 0 | X | 0 | 0 | X | 0 | 0
OCE/2022/3/10 | Śląskie | Toszek [gmina miejsko-wiejska] | Grupa IV-VI |  |  |  | linie kablowe nN linie napowietrzne nN | linie kablowe nN linie napowietrzne nN linie kablowe SN transformatory stacje SN/nN | linie kablowe nN linie napowietrzne nN linie kablowe SN transformatory stacje SN/nN |  |  |  | X | 0 | 0 | X | 0 | 0 | X | 0 | 0 | X | 0 | 0 | X | 0 | 0 | X | 0 | 0
OCE/2022/3/11 | Śląskie | Włodowice [obszar wiejski w gminie miejsko-wiejskiej] | Grupa IV-VI |  |  |  | linie kablowe nN linie napowietrzne nN | linie kablowe nN linie napowietrzne nN linie kablowe SN transformatory stacje SN/nN | linie kablowe nN linie napowietrzne nN linie kablowe SN transformatory stacje SN/nN |  |  |  | X | X | X | X | X | X | X | X | X | X | X | X | X | X | X | X | X | X
Liczniki A | TD | TD | Liczniki |  |  |  | Liczniki | [5 empty] | X |  |  | X |  |  | X |  |  | X |  |  | X |  |  | X
ŁĄCZNIE

## P2_podm.-el-mob.
Tabela 27 - Lista projektów inwestycyjnych związana z przyłączeniem infrastruktury ładowania drogowego transportu publicznego oraz ogólnodostępnych stacji ładowania (IŁDToOSŁ)
Lp. | Województwo | Gmina | Nazwa/rodzaj projektu inwestycyjnego | Moc przyłączeniowa (po realizacji inwestycji) [kW] | w tym zwiększenie mocy przyłączeniowej [kW] | Informacje dotyczące przyłączenia | Zakres rzeczowy |  |  | Rok rozpoczęcia | Rok zakończenia | Czy projekt był kosultowany/uzgadniany z OSP. W jakim celu np. likwidacja ograniczeń w wyprowadzaniu mocy z elektrowni, poprawa bezpieczeństwa, itd.
[13 empty] | 2026 |  |  | 2027 |  |  | 2028 |  |  | 2029 |  |  | 2030 |  |  | 2031
[7 empty] | Przyłacze | Rozbudowa sieci | Modernizacja sieci |  |  |  | Przyłacze | Rozbudowa sieci | Modernizacja sieci | Przyłacze | Rozbudowa sieci | Modernizacja sieci | Przyłacze | Rozbudowa sieci | Modernizacja sieci | Przyłacze | Rozbudowa sieci | Modernizacja sieci | Przyłacze | Rozbudowa sieci | Modernizacja sieci | Przyłacze | Rozbudowa sieci | Modernizacja sieci
01 | 02 | 03 | 04 | 05 | 06 | 07 | 08 | 09 | 10 | 11 | 12 | 13 | 15 | 16 | 17 | 19 | 20 | 21 | 23 | 24 | 25 | 27 | 28 | 29 | 31 | 32 | 33 | 35 | 36 | 37
GRUPA PRZYŁĄCZENIOWA II
1
2
3
4
5
6
7
8
9
10
[7 empty] | ŁĄCZNIE | [5 empty] | 0 | 0 | 0 | 0 | 0 | 0 | 0 | 0 | 0 | 0 | 0 | 0 | 0 | 0 | 0 | 0 | 0 | 0
GRUPA PRZYŁĄCZENIOWA III
GL/000305/23 | Śląskie | Gliwice [gmina miejska] | 111708/2022/O11R01 - Grupa III |  |  |  | stacje SN/nN | linie kablowe nN linie kablowe SN |  | 2028 | 2028 |  | 0 | 0 | 0 | 0 | 0 | 0 | X | X | 0 | 0 | 0 | 0 | 0 | 0 | 0 | 0 | 0 | 0
KR/013035/22 | Małopolskie | Bukowina Tatrzańska [gmina wiejska] | 064137/2022/O09R06 - Grupa III |  |  |  | stacje SN/SN | linie kablowe SN | stacje SN/SN | 2028 | 2028 |  | 0 | 0 | 0 | 0 | 0 | 0 | X | X | X | 0 | 0 | 0 | 0 | 0 | 0 | 0 | 0 | 0
CZ/002538/24 | Śląskie | Blachownia [obszar wiejski w gminie miejsko-wiejskiej] | 094889/2023/O08R02 - Grupa III |  |  |  |  | linie kablowe SN |  | 2027 | 2027 |  | 0 | 0 | 0 | 0 | X | 0 | 0 | 0 | 0 | 0 | 0 | 0 | 0 | 0 | 0 | 0 | 0 | 0
CZ/002539/24 | Śląskie | Blachownia [obszar wiejski w gminie miejsko-wiejskiej] | 094883/2023/O08R02 - Grupa III |  |  |  |  | linie kablowe SN |  | 2027 | 2027 |  | 0 | 0 | 0 | 0 | X | 0 | 0 | 0 | 0 | 0 | 0 | 0 | 0 | 0 | 0 | 0 | 0 | 0
CZ/002540/24 | Śląskie | Starcza [gmina wiejska] | 095401/2023/O08R02 - Grupa III |  |  |  |  | linie kablowe SN |  | 2027 | 2027 |  | 0 | 0 | 0 | 0 | X | 0 | 0 | 0 | 0 | 0 | 0 | 0 | 0 | 0 | 0 | 0 | 0 | 0
CZ/002541/24 | Śląskie | Starcza [gmina wiejska] | 094867/2023/O08R02 - Grupa III |  |  |  |  | linie kablowe SN |  | 2027 | 2027 |  | 0 | 0 | 0 | 0 | X | 0 | 0 | 0 | 0 | 0 | 0 | 0 | 0 | 0 | 0 | 0 | 0 | 0
GL/001854/24 | Śląskie | Katowice [gmina miejska] | 024769/2022/O11R07 - Grupa III |  |  |  |  | linie kablowe SN | stacje SN/SN | 2027 | 2027 |  | 0 | 0 | 0 | 0 | X | X | 0 | 0 | 0 | 0 | 0 | 0 | 0 | 0 | 0 | 0 | 0 | 0
GL/002016/24 | Śląskie | Zbrosławice [gmina wiejska] | 024433/2022/O11R01 - Grupa III |  |  |  |  | stacje SN/nN |  | 2027 | 2027 |  | 0 | 0 | 0 | 0 | X | 0 | 0 | 0 | 0 | 0 | 0 | 0 | 0 | 0 | 0 | 0 | 0 | 0
GL/002062/24 | Śląskie | Tychy [gmina miejska] | 028320/2024/O11R06 - Grupa III | [5 empty] | stacje SN/SN | 2027 | 2027 |  | 0 | 0 | 0 | 0 | 0 | X | 0 | 0 | 0 | 0 | 0 | 0 | 0 | 0 | 0 | 0 | 0 | 0
GL/002438/24 | Śląskie | Gliwice [gmina miejska] | 009727/2024/O11R01 - Grupa III |  |  |  | stacje SN/SN |  |  | 2026 | 2026 |  | X | 0 | 0 | 0 | 0 | 0 | 0 | 0 | 0 | 0 | 0 | 0 | 0 | 0 | 0 | 0 | 0 | 0
GL/002484/24 | Śląskie | Świętochłowice [gmina miejska] | 028330/2024/O11R05 - Grupa III |  |  |  | stacje SN/SN | linie kablowe SN |  | 2026 | 2026 |  | X | X | 0 | 0 | 0 | 0 | 0 | 0 | 0 | 0 | 0 | 0 | 0 | 0 | 0 | 0 | 0 | 0
GL/002791/24 | Śląskie | Gliwice [gmina miejska] | 120708/2023/O11R01 - Grupa III | [5 empty] | stacje SN/SN | 2026 | 2026 |  | 0 | 0 | X | 0 | 0 | 0 | 0 | 0 | 0 | 0 | 0 | 0 | 0 | 0 | 0 | 0 | 0 | 0
GL/002792/24 | Śląskie | Katowice [gmina miejska] | 120668/2023/O11R07 - Grupa III | [5 empty] | stacje SN/SN | 2026 | 2026 |  | 0 | 0 | X | 0 | 0 | 0 | 0 | 0 | 0 | 0 | 0 | 0 | 0 | 0 | 0 | 0 | 0 | 0
GL/002793/24 | Śląskie | Mikołów [gmina miejska] | 120682/2023/O11R06 - Grupa III |  |  |  |  | linie kablowe SN | stacje SN/SN | 2026 | 2026 |  | 0 | X | X | 0 | 0 | 0 | 0 | 0 | 0 | 0 | 0 | 0 | 0 | 0 | 0 | 0 | 0 | 0
GL/002794/24 | Śląskie | Bytom [gmina miejska] | 120689/2023/O11R03 - Grupa III |  |  |  |  | linie kablowe SN | stacje SN/SN | 2026 | 2026 |  | 0 | X | X | 0 | 0 | 0 | 0 | 0 | 0 | 0 | 0 | 0 | 0 | 0 | 0 | 0 | 0 | 0
GL/002813/24 | Śląskie | Piekary Śląskie [gmina miejska] | 021960/2024/O11R08 - Grupa III | [5 empty] | stacje SN/SN | 2026 | 2026 |  | 0 | 0 | X | 0 | 0 | 0 | 0 | 0 | 0 | 0 | 0 | 0 | 0 | 0 | 0 | 0 | 0 | 0
GL/002898/24 | Śląskie | Chorzów [gmina miejska] | 022091/2024/O11R05 - Grupa III |  |  |  | stacje SN/SN | linie kablowe SN | stacje WN/SN | 2027 | 2027 |  | 0 | 0 | 0 | X | X | X | 0 | 0 | 0 | 0 | 0 | 0 | 0 | 0 | 0 | 0 | 0 | 0
GL/003186/24 | Śląskie | Pilchowice [gmina wiejska] | 009024/2024/O11R01 - Grupa III |  |  |  |  | linie kablowe nN linie kablowe SN linie napowietrzne SN stacje SN/nN transformatory |  | 2027 | 2027 |  | 0 | 0 | 0 | 0 | X | 0 | 0 | 0 | 0 | 0 | 0 | 0 | 0 | 0 | 0 | 0 | 0 | 0
GL/003445/24 | Śląskie | Katowice [gmina miejska] | 028080/2023/O11R07 - Grupa III |  |  |  |  | linie kablowe SN | stacje SN/SN | 2027 | 2027 |  | 0 | 0 | 0 | 0 | X | X | 0 | 0 | 0 | 0 | 0 | 0 | 0 | 0 | 0 | 0 | 0 | 0
GL/003473/24 | Śląskie | Miedźna [gmina wiejska] | 038879/2024/O11R13 - Grupa III |  |  |  |  | linie kablowe nN linie kablowe SN stacje SN/nN transformatory |  | 2027 | 2027 |  | 0 | 0 | 0 | 0 | X | 0 | 0 | 0 | 0 | 0 | 0 | 0 | 0 | 0 | 0 | 0 | 0 | 0
GL/005284/23 | Śląskie | Katowice [gmina miejska] | 078109/2023/O11R07 - Grupa III |  |  |  |  | linie kablowe SN | stacje SN/SN | 2026 | 2026 |  | 0 | X | X | 0 | 0 | 0 | 0 | 0 | 0 | 0 | 0 | 0 | 0 | 0 | 0 | 0 | 0 | 0
GL/005550/24 | Śląskie | Rybnik [gmina miejska] | 088924/2024/O11R11 - Grupa III |  |  |  |  | linie kablowe SN | stacje SN/SN | 2027 | 2027 |  | 0 | 0 | 0 | 0 | X | X | 0 | 0 | 0 | 0 | 0 | 0 | 0 | 0 | 0 | 0 | 0 | 0
GL/005553/24 | Śląskie | Łaziska Górne [gmina miejska] | 067774/2024/O11R06 - Grupa III |  |  |  |  | linie napowietrzne SN |  | 2026 | 2026 |  | 0 | X | 0 | 0 | 0 | 0 | 0 | 0 | 0 | 0 | 0 | 0 | 0 | 0 | 0 | 0 | 0 | 0
GL/005927/23 | Śląskie | Gliwice [gmina miejska] | 028076/2023/O11R01 - Grupa III |  |  |  | stacje SN/SN | linie kablowe SN |  | 2026 | 2026 |  | X | X | 0 | 0 | 0 | 0 | 0 | 0 | 0 | 0 | 0 | 0 | 0 | 0 | 0 | 0 | 0 | 0
GL/005946/24 | Śląskie | Tychy [gmina miejska] | 103942/2024/O11R06 - Grupa III | [5 empty] | stacje SN/SN | 2026 | 2026 |  | 0 | 0 | X | 0 | 0 | 0 | 0 | 0 | 0 | 0 | 0 | 0 | 0 | 0 | 0 | 0 | 0 | 0
JG/001808/23 | Dolnośląskie | Bolesławiec [gmina wiejska] | Grupa III |  |  |  |  | linie kablowe SN |  | 2026 | 2026 |  | 0 | X | 0 | 0 | 0 | 0 | 0 | 0 | 0 | 0 | 0 | 0 | 0 | 0 | 0 | 0 | 0 | 0
KR/002999/21 | Małopolskie | Nowy Sącz [gmina miejska] | 007447/2021/O09R08 - Grupa III |  |  |  | stacje SN/SN | linie kablowe SN | stacje SN/SN | 2030 | 2030 |  | 0 | 0 | 0 | 0 | 0 | 0 | 0 | 0 | 0 | 0 | 0 | 0 | X | X | X | 0 | 0 | 0
KR/004197/24 | Małopolskie | Skawina [miasto w gminie miejsko-wiejskiej] | 030329/2022/O09R03 - Grupa III |  |  |  | stacje SN/SN | linie kablowe SN stacje SN/SN | stacje SN/SN | 2028 | 2028 |  | 0 | 0 | 0 | 0 | 0 | 0 | X | X | X | 0 | 0 | 0 | 0 | 0 | 0 | 0 | 0 | 0
KR/004830/24 | Małopolskie | Kraków [gmina miejska] | 018115/2023/O09R03 - Grupa III |  |  |  | stacje SN/SN | linie kablowe SN stacje SN/SN | stacje SN/SN | 2025 | 2026 |  | X | X | X | 0 | 0 | 0 | 0 | 0 | 0 | 0 | 0 | 0 | 0 | 0 | 0 | 0 | 0 | 0
KR/008222/24 | Małopolskie | Kraków [gmina miejska] | 119530/2023/O09R02 - Grupa III |  |  |  | stacje SN/SN | linie kablowe SN stacje SN/SN | stacje SN/SN | 2029 | 2029 |  | 0 | 0 | 0 | 0 | 0 | 0 | 0 | 0 | 0 | X | X | X | 0 | 0 | 0 | 0 | 0 | 0
KR/009384/23 | Małopolskie | Kraków [gmina miejska] | 048367/2023/O09R03 - Grupa III |  |  |  | stacje SN/SN | linie kablowe SN | stacje SN/SN | 2029 | 2029 |  | 0 | 0 | 0 | 0 | 0 | 0 | 0 | 0 | 0 | X | X | X | 0 | 0 | 0 | 0 | 0 | 0
KR/009441/24 | Małopolskie | Kraków [gmina miejska] | 028309/2024/O09R03 - Grupa III |  |  |  | stacje SN/SN |  | stacje SN/SN | 2027 | 2027 |  | 0 | 0 | 0 | X | 0 | X | 0 | 0 | 0 | 0 | 0 | 0 | 0 | 0 | 0 | 0 | 0 | 0
KR/009556/22 | Małopolskie | Myślenice [obszar wiejski w gminie miejsko-wiejskiej] | 020242/2022/O09R03 - Grupa III |  |  |  | linie napowietrzne SN |  |  | 2029 | 2029 |  | 0 | 0 | 0 | 0 | 0 | 0 | 0 | 0 | 0 | X | 0 | 0 | 0 | 0 | 0 | 0 | 0 | 0
KR/010335/23 | Małopolskie | Kraków [gmina miejska] | 030271/2023/O09R04 - Grupa III |  |  |  | stacje SN/SN | linie kablowe SN stacje SN/SN | stacje SN/SN | 2024 | 2027 |  | 0 | 0 | 0 | X | X | X | 0 | 0 | 0 | 0 | 0 | 0 | 0 | 0 | 0 | 0 | 0 | 0
KR/010351/23 | Małopolskie | Kraków [gmina miejska] | 030256/2023/O09R04 - Grupa III |  |  |  | stacje SN/SN | linie kablowe SN stacje SN/SN | stacje SN/SN | 2028 | 2028 |  | 0 | 0 | 0 | 0 | 0 | 0 | X | X | X | 0 | 0 | 0 | 0 | 0 | 0 | 0 | 0 | 0
KR/011087/24 | Małopolskie | Iwanowice [gmina wiejska] | 062322/2023/O09R02, 062233/2023/O09R02 - Grupa III |  |  |  | stacje SN/SN | linie kablowe SN | linie kablowe SN linie napowietrzne SN stacje SN/SN Telekomunikacja | 2030 | 2030 |  | 0 | 0 | 0 | 0 | 0 | 0 | 0 | 0 | 0 | 0 | 0 | 0 | X | X | X | 0 | 0 | 0
KR/011446/24 | Małopolskie | Krzeszowice [obszar wiejski w gminie miejsko-wiejskiej] | 014753/2024/O09R04 - Grupa III |  |  |  | stacje SN/SN | linie kablowe SN stacje SN/SN | stacje SN/SN | 2026 | 2026 |  | X | X | X | 0 | 0 | 0 | 0 | 0 | 0 | 0 | 0 | 0 | 0 | 0 | 0 | 0 | 0 | 0
KR/012023/22 | Małopolskie | Kraków [gmina miejska] | 038503/2022/O09R03 - Grupa III |  |  |  | stacje SN/SN | linie kablowe SN stacje SN/SN | stacje SN/SN | 2028 | 2028 |  | 0 | 0 | 0 | 0 | 0 | 0 | X | X | X | 0 | 0 | 0 | 0 | 0 | 0 | 0 | 0 | 0
KR/012671/19 | Małopolskie | Kraków [gmina miejska] | 042480/2019/O09R03 - Grupa III |  |  |  | stacje SN/SN | linie kablowe SN | stacje SN/SN Telekomunikacja | 2028 | 2028 |  | 0 | 0 | 0 | 0 | 0 | 0 | X | X | X | 0 | 0 | 0 | 0 | 0 | 0 | 0 | 0 | 0
KR/013395/24 | Małopolskie | Nowy Targ [gmina miejska] | 023858/2024/O09R06 - Grupa III |  |  |  | stacje SN/SN | linie kablowe SN | stacje SN/SN | 2029 | 2029 |  | 0 | 0 | 0 | 0 | 0 | 0 | 0 | 0 | 0 | X | X | X | 0 | 0 | 0 | 0 | 0 | 0
KR/014098/24 | Małopolskie | Kraków [gmina miejska] | 027996/2023/O09R02 - Grupa III |  |  |  | stacje SN/SN | linie kablowe SN stacje SN/SN | stacje SN/SN | 2026 | 2026 |  | X | X | X | 0 | 0 | 0 | 0 | 0 | 0 | 0 | 0 | 0 | 0 | 0 | 0 | 0 | 0 | 0
KR/014100/24 | Małopolskie | Kraków [gmina miejska] | 126648/2023/O09R03 - Grupa III |  |  |  | stacje SN/nN |  |  | 2029 | 2029 |  | 0 | 0 | 0 | 0 | 0 | 0 | 0 | 0 | 0 | X | 0 | 0 | 0 | 0 | 0 | 0 | 0 | 0
KR/015126/24 | Małopolskie | Kraków [gmina miejska] | 034429/2024/O09R02 - Grupa III |  |  |  | stacje SN/SN | linie kablowe SN | stacje SN/SN | 2029 | 2029 |  | 0 | 0 | 0 | 0 | 0 | 0 | 0 | 0 | 0 | X | X | X | 0 | 0 | 0 | 0 | 0 | 0
KR/015130/24 | Małopolskie | Kraków [gmina miejska] | 034425/2024/O09R02 - Grupa III |  |  |  | stacje SN/SN |  |  | 2029 | 2029 |  | 0 | 0 | 0 | 0 | 0 | 0 | 0 | 0 | 0 | X | 0 | 0 | 0 | 0 | 0 | 0 | 0 | 0
KR/015133/24 | Małopolskie | Kraków [gmina miejska] | 034426/2024/O09R02 - Grupa III |  |  |  | stacje SN/SN | linie kablowe SN | stacje SN/SN | 2029 | 2029 |  | 0 | 0 | 0 | 0 | 0 | 0 | 0 | 0 | 0 | X | X | X | 0 | 0 | 0 | 0 | 0 | 0
KR/015134/24 | Małopolskie | Kraków [gmina miejska] | 034437/2024/O09R02 - Grupa III |  |  |  | stacje SN/SN |  |  | 2029 | 2029 |  | 0 | 0 | 0 | 0 | 0 | 0 | 0 | 0 | 0 | X | 0 | 0 | 0 | 0 | 0 | 0 | 0 | 0
KR/015247/24 | Małopolskie | Kraków [gmina miejska] | 045565/2023/O09R02 - Grupa III |  |  |  | stacje SN/SN | linie kablowe SN | stacje SN/SN | 2026 | 2026 |  | X | X | X | 0 | 0 | 0 | 0 | 0 | 0 | 0 | 0 | 0 | 0 | 0 | 0 | 0 | 0 | 0
KR/015664/23 | Małopolskie | Kraków [gmina miejska] | Grupa III |  |  |  |  | linie kablowe SN | stacje SN/SN | 2026 | 2026 |  | 0 | X | X | 0 | 0 | 0 | 0 | 0 | 0 | 0 | 0 | 0 | 0 | 0 | 0 | 0 | 0 | 0
KR/018747/23 | Małopolskie | Stary Sącz [miasto w gminie miejsko-wiejskiej] | 097622/2023/O09R08 - Grupa III |  |  |  | linie napowietrzne SN | linie napowietrzne SN |  | 2029 | 2029 |  | 0 | 0 | 0 | 0 | 0 | 0 | 0 | 0 | 0 | X | X | 0 | 0 | 0 | 0 | 0 | 0 | 0
KR/018845/19 | Małopolskie | Zabierzów [gmina wiejska] | 063995/2019/O09R04 - Grupa III |  |  |  | stacje SN/SN | linie kablowe SN | stacje SN/SN | 2028 | 2028 |  | 0 | 0 | 0 | 0 | 0 | 0 | X | X | X | 0 | 0 | 0 | 0 | 0 | 0 | 0 | 0 | 0
KR/018891/24 | Małopolskie | Kraków [gmina miejska] | 028003/2023/O09R04 - Grupa III |  |  |  | stacje SN/SN | linie kablowe SN | stacje SN/SN | 2029 | 2029 |  | 0 | 0 | 0 | 0 | 0 | 0 | 0 | 0 | 0 | X | X | X | 0 | 0 | 0 | 0 | 0 | 0
OP/000887/24 | Opolskie | Prószków [obszar wiejski w gminie miejsko-wiejskiej] | 036984/2023/O03R02 - Grupa III |  |  |  | linie napowietrzne SN | linie kablowe SN linie napowietrzne SN | stacje SN/SN | 2024 | 2026 |  | X | X | X | 0 | 0 | 0 | 0 | 0 | 0 | 0 | 0 | 0 | 0 | 0 | 0 | 0 | 0 | 0
OP/003165/24 | Opolskie | Leśnica [obszar wiejski w gminie miejsko-wiejskiej] | 024783/2022/O03R06,024787/2022/O03R06 - Grupa III |  |  |  |  | linie kablowe SN linie napowietrzne SN | stacje SN/SN | 2027 | 2027 |  | 0 | 0 | 0 | 0 | X | X | 0 | 0 | 0 | 0 | 0 | 0 | 0 | 0 | 0 | 0 | 0 | 0
OP/003166/24 | Opolskie | Skarbimierz [gmina wiejska] | 124194/2023/O03R02 - Grupa III |  |  |  | stacje SN/SN |  |  | 2026 | 2026 |  | X | 0 | 0 | 0 | 0 | 0 | 0 | 0 | 0 | 0 | 0 | 0 | 0 | 0 | 0 | 0 | 0 | 0
OP/003918/24 | Opolskie | Opole [gmina miejska] | 088934/2024/O03R02 - Grupa III |  |  |  | linie napowietrzne SN |  |  | 2026 | 2026 |  | X | 0 | 0 | 0 | 0 | 0 | 0 | 0 | 0 | 0 | 0 | 0 | 0 | 0 | 0 | 0 | 0 | 0
WB/003075/24 | Dolnośląskie | Strzegom [miasto w gminie miejsko-wiejskiej] | 066910/2024/O04R02 - Grupa III |  |  |  | stacje SN/SN |  |  | 2027 | 2027 |  | 0 | 0 | 0 | X | 0 | 0 | 0 | 0 | 0 | 0 | 0 | 0 | 0 | 0 | 0 | 0 | 0 | 0
CE/Rezerwa | TD | TD | Rezerwa | [9 empty] | X | X |  | X | X |  | X | X | 0 | X | X |  | X | X |  | X | X
[7 empty] | ŁĄCZNIE | [5 empty] | X | X | X | X | X | X | X | X | X | X | X | X | X | X | X | X | X | 0
GRUPY PRZYŁĄCZENIOWE IV-VI
OP/003919/24 | Opolskie | Biała [miasto w gminie miejsko-wiejskiej] | Grupa IV-VI |  |  |  | linie kablowe nN | linie kablowe nN linie kablowe SN stacje SN/nN |  | 2026 | 2026 |  | X | X
KR/009800/24 | Małopolskie | Gródek nad Dunajcem [gmina wiejska] | Grupa IV-VI |  |  |  | linie kablowe nN | stacje SN/nN | linie napowietrzne nN linie napowietrzne SN stacje SN/nN | 2027 | 2027 |  |  |  |  | X | X | X
KR/010532/24 | Małopolskie | Krynica-Zdrój [obszar wiejski w gminie miejsko-wiejskiej] | Grupa IV-VI |  |  |  | linie kablowe nN |  |  | 2029 | 2029 | [10 empty] | X
KR/017902/24 | Małopolskie | Nowy Sącz [gmina miejska] | Grupa IV-VI |  |  |  | linie kablowe nN |  |  | 2029 | 2029 | [10 empty] | X
CE/Rezerwa | TD | TD | Grupa IV-VI | [9 empty] | X | X |  | X | X |  | X | X |  | X | X |  | X | X |  | X | X
[7 empty] | ŁĄCZNIE | [5 empty] | X | X | 0 | X | X | X | X | X | 0 | X | X | 0 | X | X | 0 | X | X | 0
[13 empty] | X | X | X | X | X | X | X | X | X | X | X | X | X | X | X | X | X | 0

## P3_podm.-wytw.
Tabela 28 - Lista projektów inwestycyjnych związana z przyłączeniem nowych źródeł i sieci przedsiębiorstw energetycznych.
Lp. | Województwo | Gmina | Nazwa/rodzaj projektu inwestycyjnego | Moc przyłączeniowa (po realizacji inwestycji) [kW] | w tym zwiększenie mocy przyłączeniowej [kW] | Informacje dotyczące przyłączenia | Zakres rzeczowy |  |  | Rok rozpoczęcia | Rok zakończenia | Czy projekt był kosultowany/uzgadniany z OSP. W jakim celu np. likwidacja ograniczeń w wyprowadzaniu mocy z elektrowni, poprawa bezpieczeństwa, itd.
[13 empty] | 2026 |  |  | 2027 |  |  | 2028 |  |  | 2029 |  |  | 2030 |  |  | 2031
[7 empty] | Przyłacze | Rozbudowa sieci | Modernizacja sieci |  |  |  | Przyłacze | Rozbudowa sieci | Modernizacja sieci | Przyłacze | Rozbudowa sieci | Modernizacja sieci | Przyłacze | Rozbudowa sieci | Modernizacja sieci | Przyłacze | Rozbudowa sieci | Modernizacja sieci | Przyłacze | Rozbudowa sieci | Modernizacja sieci | Przyłacze | Rozbudowa sieci | Modernizacja sieci
01 | 02 | 03 | 04 | 05 | 06 | 07 | 08 | 09 | 10 | 11 | 12 | 13 | 15 | 16 | 17 | 19 | 20 | 21 | 23 | 24 | 25 | 27 | 28 | 29 | 31 | 32 | 33 | 35 | 36 | 37
GRUPA PRZYŁĄCZENIOWA II
BB/000055/19 | Śląskie | Porąbka [gmina wiejska] | Dostosowanie linii 110kV Klucznikowice-Zasole do pracy przewodów w temperaturze +60°C | [5 empty] | linie kablowe nN linie napowietrzne WN | 2026 | 2026 |  | 0 | 0 | X | 0 | 0 | 0 | 0 | 0 | 0 | 0 | 0 | 0 | 0 | 0 | 0 | 0 | 0 | 0
BB/000061/19 | Małopolskie | Oświęcim [gmina miejska] | Dostosowanie linii 110 kV Dwory Klucznikowice do pracy przewodów w temperaturze +60°C | [5 empty] | linie napowietrzne WN | 2026 | 2027 |  | 0 | 0 | X | 0 | 0 | X | 0 | 0 | 0 | 0 | 0 | 0 | 0 | 0 | 0 | 0 | 0 | 0
BB/005230/23 | Śląskie | Strumień [miasto w gminie miejsko-wiejskiej] | 084222/2022/O06R00 - Budowa pola 110 kV w GPZ Strumień |  |  |  | stacje WN/SN |  |  | 2027 | 2028 |  | 0 | 0 | 0 | X | 0 | 0 | 0 | X | 0 | 0 | 0 | 0 | 0 | 0 | 0 | 0 | 0 | 0
BB/005231/23 | Śląskie | Czechowice-Dziedzice [miasto w gminie miejsko-wiejskiej] | 117456/2022/O06R00 - Budowa pola 110 kV w GPZ Czechowice Zachód |  |  |  | stacje WN/SN |  |  | 2028 | 2028 |  | 0 | 0 | 0 | 0 | 0 | 0 | X | 0 | 0 | 0 | 0 | 0 | 0 | 0 | 0 | 0 | 0 | 0
CZ/002022/19 | Śląskie | Herby [gmina wiejska] | 034357/2018 - Przyłączenie do GPZ Herby | [5 empty] | linie napowietrzne WN | 2025 | 2027 |  | 0 | 0 | X | 0 | 0 | X | 0 | 0 | 0 | 0 | 0 | 0 | 0 | 0 | 0 | 0 | 0 | 0
CZ/003330/21 | Łódzkie | Nowa Brzeźnica [gmina wiejska] | Budowa pola 110 kV w SE Dworszowice |  |  |  | stacje WN/SN |  |  | 2026 | 2026 |  | X | 0 | 0 | 0 | 0 | 0 | 0 | 0 | 0 | 0 | 0 | 0 | 0 | 0 | 0 | 0 | 0 | 0
GL/002656/23 | Śląskie | Jastrzębie-Zdrój [gmina miejska] | 126958/2022/O11R00 - Budowa pola 110kV w SE Pochwacie |  |  |  | stacje WN/SN |  | stacje WN/SN | 2027 | 2027 |  | 0 | 0 | 0 | X | 0 | X | 0 | 0 | 0 | 0 | 0 | 0 | 0 | 0 | 0 | 0 | 0 | 0
GL/002657/23 | Śląskie | Lędziny [gmina miejska] | 112642/2022/O11R00 - Budowa pola 110kV w SE Urbanowice |  |  |  | stacje WN/SN |  |  | 2027 | 2027 |  | 0 | 0 | 0 | X | 0 | 0 | 0 | 0 | 0 | 0 | 0 | 0 | 0 | 0 | 0 | 0 | 0 | 0
GL/006698/18 | Śląskie | Pszczyna [miasto w gminie miejsko-wiejskiej] | 100106/2022/O11R00 - Modernizacja linii WN Łaziska - Ogrodnicza, Ogrodnicza - Goczałkowice | [5 empty] | linie napowietrzne WN | 2026 | 2027 |  | 0 | 0 | X | 0 | 0 | X | 0 | 0 | 0 | 0 | 0 | 0 | 0 | 0 | 0 | 0 | 0 | 0
GL/006911/17 | Śląskie | Rydułtowy [gmina miejska] | Rozbudowa rozdzielni 110kV SE Rydułtowy |  |  |  | stacje WN/SN | linie kablowe WN | stacje WN/SN | 2029 | 2029 |  | 0 | 0 | 0 | 0 | 0 | 0 | 0 | 0 | 0 | X | X | X | 0 | 0 | 0 | 0 | 0 | 0
LG/001189/23 | Dolnośląskie | Polkowice [miasto w gminie miejsko-wiejskiej] | 069667/2021/O02R00 - Budowa nowego pola w rozdzielni 110kV stacji 400/220/110kV Polkowice |  |  |  | stacje WN/SN |  |  | 2025 | 2026 |  | X | 0 | 0 | 0 | 0 | 0 | 0 | 0 | 0 | 0 | 0 | 0 | 0 | 0 | 0 | 0 | 0 | 0
LG/001191/23 | Dolnośląskie | Legnica [gmina miejska] | 012072/2022/O02R00 - Budowa pola nr 22 w rozdzielni 110kV stacji 110/20kV Pawłowice |  |  |  | stacje WN/SN |  |  | 2026 | 2026 |  | X | 0 | 0 | 0 | 0 | 0 | 0 | 0 | 0 | 0 | 0 | 0 | 0 | 0 | 0 | 0 | 0 | 0
LG/001193/23 | Dolnośląskie | Legnica [gmina miejska] | 038014/2022/O02R00 - Budowa pola nr 11 w rozdzielni 110kV stacji 110/20kV Pawłowice |  |  |  | stacje WN/SN |  |  | 2027 | 2027 |  | 0 | 0 | 0 | X | 0 | 0 | 0 | 0 | 0 | 0 | 0 | 0 | 0 | 0 | 0 | 0 | 0 | 0
LG/001194/23 | Dolnośląskie | Legnica [gmina miejska] | 037987/2022/O02R00 - Budowa pola nr 9 w rozdzielni 110kV stacji 110/20kV Pawłowice |  |  |  | stacje WN/SN |  |  | 2026 | 2026 |  | X | 0 | 0 | 0 | 0 | 0 | 0 | 0 | 0 | 0 | 0 | 0 | 0 | 0 | 0 | 0 | 0 | 0
OP/001603/18 | Opolskie | Nysa [miasto w gminie miejsko-wiejskiej] | Dobudowa pola 110kV w GPZ Hajduki | [5 empty] | stacje WN/SN | 2026 | 2026 |  | 0 | 0 | X | 0 | 0 | 0 | 0 | 0 | 0 | 0 | 0 | 0 | 0 | 0 | 0 | 0 | 0 | 0
OP/001745/18 | Opolskie | Nysa [miasto w gminie miejsko-wiejskiej] | Wyposażenie pola 6 w GPZ Hajduki |  |  |  | stacje WN/SN |  |  | 2026 | 2026 |  | X | 0 | 0 | 0 | 0 | 0 | 0 | 0 | 0 | 0 | 0 | 0 | 0 | 0 | 0 | 0 | 0 | 0
OP/002123/17 | Opolskie | Nysa [miasto w gminie miejsko-wiejskiej] | Budowa linii 110 kV Tułowice-Hajduki |  |  |  |  | linie napowietrzne WN |  | 2025 | 2029 |  | 0 | X | 0 | 0 | 0 | 0 | 0 | X | 0 | 0 | X | 0 | 0 | 0 | 0 | 0 | 0 | 0
TR/000077/23 | Małopolskie | Lisia Góra [gmina wiejska] | 015589/2022/O10R00 - Przyłączenie w stacji GPZ Ładna |  |  |  | stacje WN/SN |  | stacje WN/SN | 2026 | 2026 |  | X | 0 | X | 0 | 0 | 0 | 0 | 0 | 0 | 0 | 0 | 0 | 0 | 0 | 0 | 0 | 0 | 0
TR/000078/23 | Małopolskie | Tarnów [gmina miejska] | 042500/2022/O10R00 - Przyłączenie w stacji GPZ Ponar |  |  |  | stacje WN/SN |  | stacje WN/SN | 2027 | 2027 |  | 0 | 0 | 0 | X | 0 | X | 0 | 0 | 0 | 0 | 0 | 0 | 0 | 0 | 0 | 0 | 0 | 0
TR/000777/22 | Małopolskie | Szczurowa [gmina wiejska] | 031054/2021/O10R00 - Grupa II |  |  |  | stacje WN/SN |  |  | 2026 | 2026 |  | X | 0 | 0 | 0 | 0 | 0 | 0 | 0 | 0 | 0 | 0 | 0 | 0 | 0 | 0 | 0 | 0 | 0
TR/002401/23 | Małopolskie | Brzesko [obszar wiejski w gminie miejsko-wiejskiej] | 005572/2022/O10R00 - Grupa II |  |  |  | stacje WN/SN |  | stacje WN/SN | 2027 | 2027 |  | 0 | 0 | 0 | X | 0 | X | 0 | 0 | 0 | 0 | 0 | 0 | 0 | 0 | 0 | 0 | 0 | 0
TR/003584/22 | Małopolskie | Żabno [obszar wiejski w gminie miejsko-wiejskiej] | 117916/2021/O10R00 - Grupa II |  |  |  | stacje WN/SN |  | stacje WN/SN | 2026 | 2026 |  | X | 0 | X | 0 | 0 | 0 | 0 | 0 | 0 | 0 | 0 | 0 | 0 | 0 | 0 | 0 | 0 | 0
WR/001015/23 | Dolnośląskie | Środa Śląska [obszar wiejski w gminie miejsko-wiejskiej] | UP/1/110838/2021/O05R00 - Grupa II |  |  |  | stacje WN/SN |  | stacje WN/SN | 2028 | 2028 |  | 0 | 0 | 0 | 0 | 0 | 0 | X | 0 | X | 0 | 0 | 0 | 0 | 0 | 0 | 0 | 0 | 0
WR/002973/18 | Dolnośląskie | Siechnice [miasto w gminie miejsko-wiejskiej] | 068475/2018/O05R00 - Przebudowa R-2 Czechnica oraz budowa linii kablowych 110 kV kier. R-111 Wilcza i dostosowanie linii napowietrznej S-128 110 kV |  |  |  | stacje WN/SN | linie kablowe WN transformatory | linie napowietrzne WN stacje WN/SN transformatory | 2025 | 2028 |  | X | X | X | 0 | 0 | X | 0 | 0 | X | 0 | 0 | 0 | 0 | 0 | 0 | 0 | 0 | 0
BB/000023/19 | Małopolskie | Brzeszcze [miasto w gminie miejsko-wiejskiej] | 014787/2023/O06R00 - Modernizacja stacji WN/SN GPZ Brzeszcze | [5 empty] | stacje WN/SN Telekomunikacja transformatory | 2030 | 2031 |  | 0 | 0 | 0 | 0 | 0 | 0 | 0 | 0 | 0 | 0 | 0 | 0 | 0 | 0 | X | 0 | 0 | X
BB/006264/24 | Śląskie | Bielsko-Biała [gmina miejska] | 074485/2023/O06R00 - Modernizacja GPZ Komorowice |  |  |  | stacje WN/SN |  |  | 2027 | 2027 |  | 0 | 0 | 0 | X | 0 | X | 0 | 0 | 0 | 0 | 0 | 0 | 0 | 0 | 0 | 0 | 0 | 0
BD/000302/16 | Małopolskie | Libiąż [miasto w gminie miejsko-wiejskiej] | 057309/2013/O07R06 - Zasilanie SE 110/6KV JANINA |  |  |  |  | linie napowietrzne WN |  | 2025 | 2027 |  | 0 | X | 0 | 0 | X | 0 | 0 | 0 | 0 | 0 | 0 | 0 | 0 | 0 | 0 | 0 | 0 | 0
BD/002701/24 | Śląskie | Jaworzno [gmina miejska] | 085732/2023/O07R00 - Dobudowa pola 110kV GPZ Jeleń |  |  |  | stacje WN/SN |  | stacje WN/SN | 2029 | 2030 |  | 0 | 0 | 0 | 0 | 0 | 0 | 0 | 0 | 0 | 0 | 0 | X | X | 0 | X | 0 | 0 | 0
BD/003141/24 | Śląskie | Będzin [gmina miejska] | 059311/2022/O07R00 - Modernizacja pola 110kV nr 27 w GPZ Łagisza |  |  |  | stacje WN/SN |  |  | 2028 | 2028 |  | 0 | 0 | 0 | 0 | 0 | 0 | X | 0 | 0 | 0 | 0 | 0 | 0 | 0 | 0 | 0 | 0 | 0
BD/003147/24 | Śląskie | Dąbrowa Górnicza [gmina miejska] | 137627/2022/O07R00 - Budowa pola liniowego 110 kV nr 4 w rozdzielni 110 kV stacji 220/110 kV Jamki |  |  |  | stacje WN/SN |  |  | 2028 | 2028 |  | 0 | 0 | 0 | 0 | 0 | 0 | X | 0 | 0 | 0 | 0 | 0 | 0 | 0 | 0 | 0 | 0 | 0
BD/003151/24 | Śląskie | Sosnowiec [gmina miejska] | 095940/2022/O07R00 - Przyłączenie do GPZ Kazimierz |  |  |  | stacje WN/SN |  |  | 2028 | 2028 |  | 0 | 0 | 0 | 0 | 0 | 0 | X | 0 | 0 | 0 | 0 | 0 | 0 | 0 | 0 | 0 | 0 | 0
BD/003162/24 | Małopolskie | Trzebinia [miasto w gminie miejsko-wiejskiej] | 014494/2022/O07R00 - Przyłączenie do GPZ Włodzimierz |  |  |  | stacje WN/SN |  |  | 2028 | 2028 |  | 0 | 0 | 0 | 0 | 0 | 0 | X | 0 | 0 | 0 | 0 | 0 | 0 | 0 | 0 | 0 | 0 | 0
BD/003167/24 | Małopolskie | Trzebinia [miasto w gminie miejsko-wiejskiej] | 014483/2022/O07R00 - Przyłączenie do GPZ Siersza |  |  |  | stacje WN/SN |  |  | 2028 | 2028 |  | 0 | 0 | 0 | 0 | 0 | 0 | X | 0 | 0 | 0 | 0 | 0 | 0 | 0 | 0 | 0 | 0 | 0
BD/003168/24 | Śląskie | Dąbrowa Górnicza [gmina miejska] | 095522/2022/O07R00 - Przyłączenie do GPZ Wygiełzów |  |  |  | stacje WN/SN |  |  | 2028 | 2028 |  | 0 | 0 | 0 | 0 | 0 | 0 | X | 0 | 0 | 0 | 0 | 0 | 0 | 0 | 0 | 0 | 0 | 0
BD/003665/24 | Śląskie | Sosnowiec [gmina miejska] | 114294/2023/O07R00 - Modernizacja linii 110kV Juliusz - Kazimierz | [5 empty] | linie napowietrzne WN | 2025 | 2028 |  | 0 | 0 | X | 0 | 0 | 0 | 0 | 0 | X | 0 | 0 | 0 | 0 | 0 | 0 | 0 | 0 | 0
BD/003978/24 | Małopolskie | Chrzanów [miasto w gminie miejsko-wiejskiej] | 101276/2023/O07R00 - Modernizacja pola 110kV Janina w GPZ Chrzanów | [5 empty] | stacje WN/SN | 2027 | 2027 |  | 0 | 0 | 0 | 0 | 0 | X | 0 | 0 | 0 | 0 | 0 | 0 | 0 | 0 | 0 | 0 | 0 | 0
CZ/003594/24 | Śląskie | Poczesna [gmina wiejska] | 077877/2021/O08R00 - Budowa pola 110 kV w SE Wrzosowa |  |  |  | stacje WN/SN |  |  | 2027 | 2028 |  | 0 | 0 | 0 | X | 0 | 0 | X | 0 | 0 | 0 | 0 | 0 | 0 | 0 | 0 | 0 | 0 | 0
CZ/003600/24 | Śląskie | Myszków [gmina miejska] | 077740/2021/O08R00 - Dobudowa pola 110 kV SE Mijaczów |  |  |  | stacje WN/SN |  | stacje WN/SN | 2027 | 2028 |  | 0 | 0 | 0 | X | 0 | 0 | X | 0 | X | 0 | 0 | 0 | 0 | 0 | 0 | 0 | 0 | 0
GL/001563/23 | Śląskie | Gierałtowice [gmina wiejska] | 118480/2022/O11R00 - Budowa pola 110kV w SE Sośnica |  |  |  | stacje WN/SN |  | stacje WN/SN | 2029 | 2029 |  | 0 | 0 | 0 | 0 | 0 | 0 | 0 | 0 | 0 | X | 0 | X | 0 | 0 | 0 | 0 | 0 | 0
GL/001565/23 | Śląskie | Siemianowice Śląskie [gmina miejska] | 092765/2022/O11R00 - Budowa pola 110kV w SE Chorzów |  |  |  | stacje WN/SN |  | stacje WN/SN | 2029 | 2029 |  | 0 | 0 | 0 | 0 | 0 | 0 | 0 | 0 | 0 | X | 0 | X | 0 | 0 | 0 | 0 | 0 | 0
GL/002376/23 | Śląskie | Mikołów [gmina miejska] | 100106/2022/O11R00 - Budowa pola 110kV w SE Reta |  |  |  | stacje WN/SN |  |  | 2027 | 2027 |  | 0 | 0 | 0 | X | 0 | 0 | 0 | 0 | 0 | 0 | 0 | 0 | 0 | 0 | 0 | 0 | 0 | 0
GL/003276/24 | Śląskie | Knurów [gmina miejska] | 073556/2023/O11R00 - Grupa II | [5 empty] | stacje WN/SN linie napowietrzne WN | 2026 | 2026 |  | 0 | 0 | X | 0 | 0 | 0 | 0 | 0 | 0 | 0 | 0 | 0 | 0 | 0 | 0 | 0 | 0 | 0
GL/003783/23 | Śląskie | Pyskowice [gmina miejska] | 116472/2022/O11R00 - Budowa pola 110kV w SE Kasztanowa |  |  |  | stacje WN/SN |  |  | 2028 | 2028 |  | 0 | 0 | 0 | 0 | 0 | 0 | X | 0 | 0 | 0 | 0 | 0 | 0 | 0 | 0 | 0 | 0 | 0
GL/004689/24 | Śląskie | Knurów [gmina miejska] | 111488/2023/O11R00 - Grupa II | [5 empty] | stacje WN/SN | 2026 | 2026 |  | 0 | 0 | X | 0 | 0 | 0 | 0 | 0 | 0 | 0 | 0 | 0 | 0 | 0 | 0 | 0 | 0 | 0
GL/005262/24 | Śląskie | Krzanowice [gmina miejsko-wiejska] | 099307/2023/O11R00 - Budowa pola 110 kV w SE Studzienna |  |  |  | stacje WN/SN |  |  | 2028 | 2028 |  | 0 | 0 | 0 | 0 | 0 | 0 | X | 0 | 0 | 0 | 0 | 0 | 0 | 0 | 0 | 0 | 0 | 0
GL/005807/24 | Śląskie | Bieruń [gmina miejska] | 085732/2023/O07R00 - Grupa II | [5 empty] | stacje WN/SN | 2030 | 2030 |  | 0 | 0 | 0 | 0 | 0 | 0 | 0 | 0 | 0 | 0 | 0 | 0 | 0 | 0 | X | 0 | 0 | 0
JG/001365/24 | Dolnośląskie | Marciszów [gmina wiejska] | 017794/2023/O01R00 - Budowa pola 110kV w stacji 110/20kV R-361 Marciszów | [5 empty] | stacje WN/SN | 2027 | 2027 |  | 0 | 0 | 0 | 0 | 0 | X | 0 | 0 | 0 | 0 | 0 | 0 | 0 | 0 | 0 | 0 | 0 | 0
JG/001573/24 | Dolnośląskie | Gryfów Śląski [obszar wiejski w gminie miejsko-wiejskiej] | 099113/2021/O01R00 - Budowa pola 110kV w stacji 110/20kV R-333 Lwówek Śląski |  |  |  | stacje WN/SN |  |  | 2027 | 2027 |  | 0 | 0 | 0 | X | 0 | 0 | 0 | 0 | 0 | 0 | 0 | 0 | 0 | 0 | 0 | 0 | 0 | 0
LG/000680/24 | Dolnośląskie | Rudna [gmina wiejska] | 090772/2020/O02R00 - Budowa nowego pola w rozdzielni 110kV stacji 110/20kV Kalinówka |  |  |  | stacje WN/SN |  |  | 2026 | 2026 |  | X | 0 | 0 | 0 | 0 | 0 | 0 | 0 | 0 | 0 | 0 | 0 | 0 | 0 | 0 | 0 | 0 | 0
LG/001120/24 | Dolnośląskie | Prochowice [miasto w gminie miejsko-wiejskiej] | 013757/2021/O02R00 - Budowa nowego pola w rozdzielni 110kV stacji 110/20kV Prochowice |  |  |  | stacje WN/SN |  |  | 2026 | 2026 |  | X | 0 | 0 | 0 | 0 | 0 | 0 | 0 | 0 | 0 | 0 | 0 | 0 | 0 | 0 | 0 | 0 | 0
LG/001127/24 | Dolnośląskie | Żukowice [gmina wiejska] | 111383/2020/O02R00 - Budowa pola nr 05 w rozdzielni 110kV stacji 220/110kV Żukowice |  |  |  | stacje WN/SN |  |  | 2025 | 2026 |  | X | 0 | 0 | 0 | 0 | 0 | 0 | 0 | 0 | 0 | 0 | 0 | 0 | 0 | 0 | 0 | 0 | 0
LG/001129/24 | Dolnośląskie | Lubin [gmina miejska] | 133621/2022/O02R00 - Modernizacja pola nr 14 w rozdzielni 110kV stacji 110/20kV Ustronie |  |  |  | stacje WN/SN |  |  | 2025 | 2026 |  | X | 0 | 0 | 0 | 0 | 0 | 0 | 0 | 0 | 0 | 0 | 0 | 0 | 0 | 0 | 0 | 0 | 0
LG/001131/24 | Dolnośląskie | Lubin [gmina wiejska] | 054260/2023/O02R00 - Budowa pola nr 09 w rozdzielni 110kV stacji 400/110kV Czarna |  |  |  | stacje WN/SN |  |  | 2026 | 2027 |  | X | 0 | 0 | X | 0 | 0 | 0 | 0 | 0 | 0 | 0 | 0 | 0 | 0 | 0 | 0 | 0 | 0
LG/001137/24 | Dolnośląskie | Lubin [gmina miejska] | 052715/2023/O02R00 - Budowa pola nr 05 w rozdzielni 110kV stacji 110/20kV Ustronie |  |  |  | stacje WN/SN |  |  | 2027 | 2027 |  | 0 | 0 | 0 | X | 0 | 0 | 0 | 0 | 0 | 0 | 0 | 0 | 0 | 0 | 0 | 0 | 0 | 0
LG/001147/24 | Dolnośląskie | Legnica [gmina miejska] | 042142/2022/O02R00 - Budowa pola WN w rozdzielni 110kV stacji 110/20kV Przybków |  |  |  | stacje WN/SN |  |  | 2027 | 2028 |  | 0 | 0 | 0 | X | 0 | 0 | X | 0 | 0 | 0 | 0 | 0 | 0 | 0 | 0 | 0 | 0 | 0
LG/001152/24 | Dolnośląskie | Chojnów [gmina miejska] | 004212/2023/O02R00 - Budowa pola WN w rozdzielni 110kV stacji 11020kV Chojnów |  |  |  | stacje WN/SN |  |  | 2027 | 2027 |  | 0 | 0 | 0 | X | 0 | 0 | 0 | 0 | 0 | 0 | 0 | 0 | 0 | 0 | 0 | 0 | 0 | 0
LG/001443/21 | Dolnośląskie | Żukowice [gmina wiejska] | 028295/2015/O02R02 - Modernizacja zabezpieczeń w polu linii S-452 w rozdzielni 110kV stacji 220/110kV Żukowice | [5 empty] | stacje WN/SN Telekomunikacja | 2026 | 2026 |  | 0 | 0 | X | 0 | 0 | 0 | 0 | 0 | 0 | 0 | 0 | 0 | 0 | 0 | 0 | 0 | 0 | 0
OP/001280/24 | Opolskie | Zawadzkie [obszar wiejski w gminie miejsko-wiejskiej] | 025480/2022/O03R00 - Grupa II |  |  |  | stacje WN/SN |  |  | 2027 | 2027 |  | 0 | 0 | 0 | X | 0 | 0 | 0 | 0 | 0 | 0 | 0 | 0 | 0 | 0 | 0 | 0 | 0 | 0
OP/001286/24 | Opolskie | Nysa [obszar wiejski w gminie miejsko-wiejskiej] | 022771/2022/O03R00 - Grupa II |  |  |  | stacje WN/SN |  |  | 2027 | 2027 |  | 0 | 0 | 0 | X | 0 | 0 | 0 | 0 | 0 | 0 | 0 | 0 | 0 | 0 | 0 | 0 | 0 | 0
OP/001287/24 | Wielkopolskie | Łęka Opatowska [gmina wiejska] | 016461/2023/O00R00 - Grupa II |  |  |  | stacje WN/SN |  |  | 2028 | 2028 |  | 0 | 0 | 0 | 0 | 0 | 0 | X | 0 | 0 | 0 | 0 | 0 | 0 | 0 | 0 | 0 | 0 | 0
OP/001288/24 | Opolskie | Wołczyn [obszar wiejski w gminie miejsko-wiejskiej] | 011952/2023/O03R00 - Grupa II |  |  |  | stacje WN/SN |  |  | 2028 | 2028 |  | 0 | 0 | 0 | 0 | 0 | 0 | X | 0 | 0 | 0 | 0 | 0 | 0 | 0 | 0 | 0 | 0 | 0
OP/001404/24 | Opolskie | Nysa [obszar wiejski w gminie miejsko-wiejskiej] | 039145/2020/O03R00 - Grupa II |  |  |  | stacje WN/SN |  |  | 2027 | 2027 |  | 0 | 0 | 0 | X | 0 | 0 | 0 | 0 | 0 | 0 | 0 | 0 | 0 | 0 | 0 | 0 | 0 | 0
OP/002893/24 | Opolskie | Komprachcice [gmina wiejska] | 073034/2021/O03R00 - Grupa II |  |  |  | stacje SN/SN | linie kablowe SN | stacje WN/SN | 2026 | 2026 |  | X | X | X | 0 | 0 | 0 | 0 | 0 | 0 | 0 | 0 | 0 | 0 | 0 | 0 | 0 | 0 | 0
OP/003083/24 | Opolskie | Lewin Brzeski [obszar wiejski w gminie miejsko-wiejskiej] | 074410/2021/O03R00 - Grupa II | [5 empty] | stacje WN/SN | 2026 | 2026 |  | 0 | 0 | X | 0 | 0 | 0 | 0 | 0 | 0 | 0 | 0 | 0 | 0 | 0 | 0 | 0 | 0 | 0
OP/003093/24 | Opolskie | Tułowice [miasto w gminie miejsko-wiejskiej] | Przebudowa rozdzielni 110kV w GPZ Tułowice wraz z zabudową pola w celu wprowadzenia linii 110kV Tułowice-Hajduki | [5 empty] | stacje WN/SN | 2028 | 2028 |  | 0 | 0 | 0 | 0 | 0 | 0 | 0 | 0 | X | 0 | 0 | 0 | 0 | 0 | 0 | 0 | 0 | 0
OP/003469/24 | Opolskie | Niemodlin [obszar wiejski w gminie miejsko-wiejskiej] | 002461/2023/O03R00 - Dobudowa pola 110 kV w GPZ Gracze |  |  |  | stacje WN/SN |  |  | 2028 | 2028 |  | 0 | 0 | 0 | 0 | 0 | 0 | X | 0 | 0 | 0 | 0 | 0 | 0 | 0 | 0 | 0 | 0 | 0
OP/003472/24 | Opolskie | Głubczyce [miasto w gminie miejsko-wiejskiej] | 030636/2022/O02R00 - Dobudowa pola 110 kV w GPZ Głubczyce |  |  |  | stacje WN/SN |  | stacje WN/SN | 2027 | 2027 |  | 0 | 0 | 0 | X | 0 | X | 0 | 0 | 0 | 0 | 0 | 0 | 0 | 0 | 0 | 0 | 0 | 0
TR/000347/24 | Małopolskie | Dębno [gmina wiejska] | 089520/2022/O10R00 - Grupa II |  |  |  | stacje WN/SN |  |  | 2028 | 2028 |  | 0 | 0 | 0 | 0 | 0 | 0 | X | 0 | 0 | 0 | 0 | 0 | 0 | 0 | 0 | 0 | 0 | 0
TR/003554/24 | Małopolskie | Tuchów [miasto w gminie miejsko-wiejskiej] | 001270/2022/O10R00 - Grupa II |  |  |  | stacje WN/SN |  |  | 2027 | 2027 |  | 0 | 0 | 0 | X | 0 | 0 | 0 | 0 | 0 | 0 | 0 | 0 | 0 | 0 | 0 | 0 | 0 | 0
WB/001288/24 | Dolnośląskie | Kłodzko [gmina miejska] | 038083/2021/O04R00 - Grupa II |  |  |  | stacje WN/SN |  |  | 2029 | 2029 |  | 0 | 0 | 0 | 0 | 0 | 0 | 0 | 0 | 0 | X | 0 | 0 | 0 | 0 | 0 | 0 | 0 | 0
WB/001339/24 | Dolnośląskie | Nowa Ruda [gmina wiejska] | 156364/2021/O04R00 - Grupa II |  |  |  | stacje WN/SN |  |  | 2027 | 2027 |  | 0 | 0 | 0 | X | 0 | 0 | 0 | 0 | 0 | 0 | 0 | 0 | 0 | 0 | 0 | 0 | 0 | 0
WB/002230/24 | Dolnośląskie | Strzegom [obszar wiejski w gminie miejsko-wiejskiej] | 155601/2021/O04R00 - Grupa II |  |  |  | stacje WN/SN |  | stacje WN/SN | 2026 | 2026 |  | X | 0 | X | 0 | 0 | 0 | 0 | 0 | 0 | 0 | 0 | 0 | 0 | 0 | 0 | 0 | 0 | 0
WB/003105/24 | Dolnośląskie | Ząbkowice Śląskie [obszar wiejski w gminie miejsko-wiejskiej] | 058650/2024/O04R00 - Grupa II |  |  |  | stacje WN/SN |  | stacje WN/SN | 2027 | 2027 |  | 0 | 0 | 0 | X | 0 | 0 | 0 | 0 | 0 | 0 | 0 | 0 | 0 | 0 | 0 | 0 | 0 | 0
WR/001999/23 | Dolnośląskie | Kobierzyce [gmina wiejska] | 135048/2022/O05R00 - Grupa II |  |  |  | stacje WN/SN |  | stacje WN/SN Telekomunikacja | 2028 | 2028 |  | 0 | 0 | 0 | 0 | 0 | 0 | X | 0 | X | 0 | 0 | 0 | 0 | 0 | 0 | 0 | 0 | 0
WR/002007/23 | Dolnośląskie | Kostomłoty [gmina wiejska] | 120927/2022/O05R00 - Grupa II |  |  |  | stacje WN/SN |  | stacje WN/SN | 2028 | 2028 |  | 0 | 0 | 0 | 0 | 0 | 0 | X | 0 | X | 0 | 0 | 0 | 0 | 0 | 0 | 0 | 0 | 0
WR/002373/24 | Dolnośląskie | Bierutów [gmina miejsko-wiejska] | 135096/2022/O05R00 - Przebudowa linii 110 kV S-186 |  |  |  | stacje WN/SN |  |  | 2026 | 2028 |  | X | 0 | 0 | X | 0 | 0 | 0 | 0 | X | 0 | 0 | 0 | 0 | 0 | 0 | 0 | 0 | 0
WR/003010/24 | Dolnośląskie | Środa Śląska [obszar wiejski w gminie miejsko-wiejskiej] | 001460/2023/O05R00 - Grupa II |  |  |  | stacje WN/SN |  | stacje WN/SN | 2028 | 2028 |  | 0 | 0 | 0 | 0 | 0 | 0 | X | 0 | X | 0 | 0 | 0 | 0 | 0 | 0 | 0 | 0 | 0
WR/003675/24 | Dolnośląskie | Twardogóra [miasto w gminie miejsko-wiejskiej] | UP/079398/2023/O05R00 - Grupa II |  |  |  | stacje WN/SN |  | stacje WN/SN | 2028 | 2028 |  | 0 | 0 | 0 | 0 | 0 | 0 | X | 0 | X | 0 | 0 | 0 | 0 | 0 | 0 | 0 | 0 | 0
BD/000368/25 | Śląskie | Będzin [gmina miejska] | 124540/2023/O07R00 - Modernizacja pola nr 25 w GPZ Łagisza |  |  |  | stacje WN/SN |  |  | 2028 | 2028 |  | 0 | 0 | 0 | 0 | 0 | 0 | X | 0 | 0 | 0 | 0 | 0 | 0 | 0 | 0 | 0 | 0 | 0
BD/000369/25 | Małopolskie | Bukowno [gmina miejska] | 086653/2022/O07R00 - Grupa II |  |  |  | stacje WN/SN |  |  | 2028 | 2028 |  | 0 | 0 | 0 | 0 | 0 | 0 | X | 0 | 0 | 0 | 0 | 0 | 0 | 0 | 0 | 0 | 0 | 0
GL/000701/25 | Śląskie | Tychy [gmina miejska] | 073728/2022/O11R00 - Budowa pola 110kV w SE Urbanowice |  |  |  | stacje WN/SN |  |  | 2028 | 2028 |  | 0 | 0 | 0 | 0 | 0 | 0 | X | 0 | 0 | 0 | 0 | 0 | 0 | 0 | 0 | 0 | 0 | 0
JG/000552/25 | Dolnośląskie | Jelenia Góra [gmina miejska] | 058622/2024/O01R00 - Grupa II |  |  |  | stacje WN/SN |  |  | 2027 | 2027 |  | 0 | 0 | 0 | X | 0 | 0 | 0 | 0 | 0 | 0 | 0 | 0 | 0 | 0 | 0 | 0 | 0 | 0
JG/000553/25 | Dolnośląskie | Jelenia Góra [gmina miejska] | 042677/2024/O01R00 - Grupa II |  |  |  | stacje WN/SN |  |  | 2027 | 2027 |  | 0 | 0 | 0 | X | 0 | 0 | 0 | 0 | 0 | 0 | 0 | 0 | 0 | 0 | 0 | 0 | 0 | 0
JG/000554/25 | Dolnośląskie | Jelenia Góra [gmina miejska] | 039873/2024/O01R00 - Grupa II |  |  |  | stacje WN/SN |  |  | 2028 | 2028 |  | 0 | 0 | 0 | 0 | 0 | 0 | X | 0 | 0 | 0 | 0 | 0 | 0 | 0 | 0 | 0 | 0 | 0
LG/000517/25 | Dolnośląskie | Jawor [gmina miejska] | 120670/2023/O02R00 - Grupa II |  |  |  | stacje WN/SN |  |  | 2027 | 2028 |  | 0 | 0 | 0 | X | 0 | 0 | X | 0 | 0 | 0 | 0 | 0 | 0 | 0 | 0 | 0 | 0 | 0
LG/000518/25 | Dolnośląskie | Krotoszyce [gmina wiejska] | 120670/2023/O02R00 - Grupa II | [5 empty] | stacje WN/SN | 2028 | 2028 |  | 0 | 0 | 0 | 0 | 0 | 0 | 0 | 0 | X | 0 | 0 | 0 | 0 | 0 | 0 | 0 | 0 | 0
LG/000903/25 | Dolnośląskie | Lubin [gmina wiejska] | 024439/2023/O02R00 - Budowa pola nr 31 w rozdzielni 110kV stacji 400/110kV Czarna |  |  |  | stacje WN/SN |  |  | 2028 | 2028 |  | 0 | 0 | 0 | 0 | 0 | 0 | X | 0 | 0 | 0 | 0 | 0 | 0 | 0 | 0 | 0 | 0 | 0
LG/000904/25 | Dolnośląskie | Legnica [gmina miejska] | 071560/2023/O02R00 - Budowa pola nr18 w rozdzielni 110kV stacji 110/20kV Pawłowice |  |  |  | stacje WN/SN |  |  | 2028 | 2028 |  | 0 | 0 | 0 | 0 | 0 | 0 | X | 0 | 0 | 0 | 0 | 0 | 0 | 0 | 0 | 0 | 0 | 0
LG/000906/25 | Dolnośląskie | Lubin [gmina miejska] | 034512/2023/O02R00 - Budowa pola nr 06 w rozdzielni 110kV stacji 110/20kV Ustronie |  |  |  | stacje WN/SN |  |  | 2027 | 2027 |  | 0 | 0 | 0 | X | 0 | 0 | 0 | 0 | 0 | 0 | 0 | 0 | 0 | 0 | 0 | 0 | 0 | 0
LG/000914/25 | Dolnośląskie | Polkowice [miasto w gminie miejsko-wiejskiej] | 053801/2024/O02R00 - Budowa nowego pola w rozdzielni 110kV stacji 110/20kV Polkowice Strefa |  |  |  | stacje WN/SN |  | stacje WN/SN | 2029 | 2029 |  | 0 | 0 | 0 | 0 | 0 | 0 | 0 | 0 | 0 | X | 0 | X | 0 | 0 | 0 | 0 | 0 | 0
LG/000917/25 | Dolnośląskie | Lubin [gmina miejska] | 041673/2024/O02R00 - Budowa nowego pola w rozdzielni 110kV stacji 110/20kV Przylesie |  |  |  | stacje WN/SN |  |  | 2029 | 2029 |  | 0 | 0 | 0 | 0 | 0 | 0 | 0 | 0 | 0 | X | 0 | 0 | 0 | 0 | 0 | 0 | 0 | 0
LG/000919/25 | Dolnośląskie | Głogów [gmina miejska] | 041840/2024/O02R00 - Modernizacja rozdzielni 110kV stacji 110/20kV Żarków |  |  |  | stacje WN/SN |  |  | 2029 | 2029 |  | 0 | 0 | 0 | 0 | 0 | 0 | 0 | 0 | 0 | X | 0 | 0 | 0 | 0 | 0 | 0 | 0 | 0
LG/000920/25 | Dolnośląskie | Żukowice [gmina wiejska] | 041944/2024/O02R00 - Budowa pola nr 17 w rozdzielni 110kV stacji 220/110kV Żukowice |  |  |  | stacje WN/SN |  |  | 2029 | 2029 |  | 0 | 0 | 0 | 0 | 0 | 0 | 0 | 0 | 0 | X | 0 | 0 | 0 | 0 | 0 | 0 | 0 | 0
LG/000921/25 | Dolnośląskie | Chojnów [gmina miejska] | 043314/2024/O02R00 - Budowa pola WN w rozdzielni 110kV stacji 11020kV Chojnów |  |  |  | stacje WN/SN |  |  | 2029 | 2029 |  | 0 | 0 | 0 | 0 | 0 | 0 | 0 | 0 | 0 | X | 0 | 0 | 0 | 0 | 0 | 0 | 0 | 0
LG/000922/25 | Dolnośląskie | Lubin [gmina miejska] | 046023/2024/O02R00 - Budowa pola nr 02 w rozdzielni 110kV stacji 110/20kV Ustronie |  |  |  | stacje WN/SN |  |  | 2029 | 2029 |  | 0 | 0 | 0 | 0 | 0 | 0 | 0 | 0 | 0 | X | 0 | 0 | 0 | 0 | 0 | 0 | 0 | 0
LG/000923/25 | Dolnośląskie | Chojnów [gmina miejska] | 050290/2024/O02R00 - Budowa pola WN w rozdzielni 110kV stacji 11020kV Chojnów |  |  |  | stacje WN/SN |  |  | 2030 | 2030 |  | 0 | 0 | 0 | 0 | 0 | 0 | 0 | 0 | 0 | 0 | 0 | 0 | X | 0 | 0 | 0 | 0 | 0
LG/000925/25 | Dolnośląskie | Głogów [gmina miejska] | 077624/2023/O02R00 - Modernizacja rozdzielni 110kV stacji 110/20kV Żarków |  |  |  | stacje WN/SN |  |  | 2028 | 2028 |  | 0 | 0 | 0 | 0 | 0 | 0 | X | 0 | 0 | 0 | 0 | 0 | 0 | 0 | 0 | 0 | 0 | 0
LG/000926/25 | Dolnośląskie | Polkowice [miasto w gminie miejsko-wiejskiej] | 085412/2023/O02R00;087205/2023/O02R00 - Budowa nowego pola w rozdzielni 110kV stacji 400/220/110kV Polkowice |  |  |  | stacje WN/SN |  |  | 2028 | 2028 |  | 0 | 0 | 0 | 0 | 0 | 0 | X | 0 | 0 | 0 | 0 | 0 | 0 | 0 | 0 | 0 | 0 | 0
LG/000931/25 | Dolnośląskie | Legnica [gmina miejska] | 104305/2023/O02R00 - Budowa pola nr 12 w rozdzielni 110kV stacji 110/20kV Pawłowice |  |  |  | stacje WN/SN |  |  | 2028 | 2028 |  | 0 | 0 | 0 | 0 | 0 | 0 | X | 0 | 0 | 0 | 0 | 0 | 0 | 0 | 0 | 0 | 0 | 0
LG/000937/25 | Dolnośląskie | Legnica [gmina miejska] | 053821/2024/O02R00 - Budowa pola WN w rozdzielni 110kV stacji 110/20kV Zosinek |  |  |  | stacje WN/SN |  | stacje WN/SN | 2030 | 2030 |  | 0 | 0 | 0 | 0 | 0 | 0 | 0 | 0 | 0 | 0 | 0 | 0 | X | 0 | X | 0 | 0 | 0
LG/000938/25 | Dolnośląskie | Żukowice [gmina wiejska] | 042140/2024/O02R00- Budowa pola nr 3 w rozdzielni 110kV stacji 220/110kV Żukowice |  |  |  | stacje WN/SN |  |  | 2030 | 2030 |  | 0 | 0 | 0 | 0 | 0 | 0 | 0 | 0 | 0 | 0 | 0 | 0 | X | 0 | 0 | 0 | 0 | 0
LG/000940/25 | Dolnośląskie | Rudna [gmina wiejska] | 042196/2024/O02R00 - Budowa nowego pola w rozdzielni 110kV stacji 110/20/6kV Kalinówka |  |  |  | stacje WN/SN |  | stacje WN/SN | 2030 | 2030 |  | 0 | 0 | 0 | 0 | 0 | 0 | 0 | 0 | 0 | 0 | 0 | 0 | X | 0 | X | 0 | 0 | 0
LG/003031/24 | Dolnośląskie | Rudna [gmina wiejska] | 071447/2023/O02R00 - Budowa nowego pola w rozdzielni 110kV stacji 110/20kV Kalinówka |  |  |  | stacje WN/SN |  |  | 2027 | 2028 |  | 0 | 0 | 0 | X | 0 | 0 | X | 0 | 0 | 0 | 0 | 0 | 0 | 0 | 0 | 0 | 0 | 0
OP/000674/25 | Opolskie | Strzelce Opolskie [obszar wiejski w gminie miejsko-wiejskiej] | 031177/2024/O03R00 - Grupa II |  |  |  | stacje WN/SN |  | stacje WN/SN | 2029 | 2029 |  | 0 | 0 | 0 | 0 | 0 | 0 | 0 | 0 | 0 | X | 0 | X | 0 | 0 | 0 | 0 | 0 | 0
TR/000171/25 | Małopolskie | Lisia Góra [gmina wiejska] | 066566/2024/O10R00 - Grupa II |  |  |  | stacje WN/SN |  | stacje WN/SN | 2030 | 2030 |  | 0 | 0 | 0 | 0 | 0 | 0 | 0 | 0 | 0 | 0 | 0 | 0 | X | 0 | X | 0 | 0 | 0
WR/000188/25 | Dolnośląskie | Miękinia [obszar wiejski w gminie miejsko-wiejskiej] | 106691/2023/O05R00 - Grupa II |  |  |  | stacje WN/SN |  | stacje WN/SN | 2028 | 2028 |  | 0 | 0 | 0 | 0 | 0 | 0 | X | 0 | X | 0 | 0 | 0 | 0 | 0 | 0 | 0 | 0 | 0
WR/000190/25 | Dolnośląskie | Wińsko [gmina wiejska] | 111257/2022/O05R00 - Grupa II |  |  |  | stacje WN/SN |  | stacje WN/SN | 2029 | 2029 |  | 0 | 0 | 0 | 0 | 0 | 0 | 0 | 0 | 0 | X | 0 | X | 0 | 0 | 0 | 0 | 0 | 0
WR/000191/25 | Dolnośląskie | Trzebnica [obszar wiejski w gminie miejsko-wiejskiej] | 107930/2022/O05R00 - Grupa II |  |  |  | stacje WN/SN |  | stacje WN/SN | 2028 | 2028 |  | 0 | 0 | 0 | 0 | 0 | 0 | X | 0 | X | 0 | 0 | 0 | 0 | 0 | 0 | 0 | 0 | 0
ŁĄCZNIE
GRUPA PRZYŁĄCZENIOWA III
BB/002591/22 | Śląskie | Strumień [miasto w gminie miejsko-wiejskiej] | 124982/2021/O06R00 - Grupa III | [5 empty] | stacje WN/SN | 2026 | 2026 |  | 0 | 0 | X | 0 | 0 | 0 | 0 | 0 | 0 | 0 | 0 | 0 | 0 | 0 | 0 | 0 | 0 | 0
BB/002858/23 | Śląskie | Wilamowice [obszar wiejski w gminie miejsko-wiejskiej] | 087917/2020/O06R00 - Grupa III |  |  |  | stacje SN/SN | linie kablowe SN | stacje SN/SN | 2026 | 2026 |  | X | X | X | 0 | 0 | 0 | 0 | 0 | 0 | 0 | 0 | 0 | 0 | 0 | 0 | 0 | 0 | 0
BB/002859/23 | Śląskie | Wilamowice [obszar wiejski w gminie miejsko-wiejskiej] | 087940/2020/O06R00 - Grupa III |  |  |  | stacje SN/SN |  |  | 2026 | 2026 |  | X | 0 | 0 | 0 | 0 | 0 | 0 | 0 | 0 | 0 | 0 | 0 | 0 | 0 | 0 | 0 | 0 | 0
BB/002860/23 | Śląskie | Wilamowice [obszar wiejski w gminie miejsko-wiejskiej] | 087971/2020/O06R00 - Grupa III |  |  |  | stacje SN/SN |  |  | 2026 | 2026 |  | X | 0 | 0 | 0 | 0 | 0 | 0 | 0 | 0 | 0 | 0 | 0 | 0 | 0 | 0 | 0 | 0 | 0
BB/004300/18 | Małopolskie | Andrychów [miasto w gminie miejsko-wiejskiej] | Przebudowa stacji 110/15/6 kV GPZ Andrychów na potrzeby przyłączenia nowych odbiorców. | [5 empty] | stacje WN/SN | 2025 | 2028 |  | 0 | 0 | X | 0 | 0 | X | 0 | 0 | X | 0 | 0 | 0 | 0 | 0 | 0 | 0 | 0 | 0
BB/009237/22 | Małopolskie | Brzeszcze [miasto w gminie miejsko-wiejskiej] | 088546/2022/O06R00 - Modernizacja pola 9 w GPZ Podleśna |  |  |  | linie napowietrzne SN |  | stacje WN/SN | 2026 | 2026 |  | X | 0 | X | 0 | 0 | 0 | 0 | 0 | 0 | 0 | 0 | 0 | 0 | 0 | 0 | 0 | 0 | 0
BB/009273/22 | Małopolskie | Wadowice [miasto w gminie miejsko-wiejskiej] | 050275/2022/O06R00 - Modernizacja pola nr 10 w GPZ Zaskawie | [5 empty] | stacje WN/SN | 2026 | 2026 |  | 0 | 0 | X | 0 | 0 | 0 | 0 | 0 | 0 | 0 | 0 | 0 | 0 | 0 | 0 | 0 | 0 | 0
BB/009344/22 | Małopolskie | Maków Podhalański [obszar wiejski w gminie miejsko-wiejskiej] | 069768/2020/O06R00 - Dostosowanie pól 15kV nr 4 i nr 9 GPZ Białka |  |  |  | stacje SN/SN stacje WN/SN |  | stacje WN/SN | 2026 | 2026 |  | X | 0 | X | 0 | 0 | 0 | 0 | 0 | 0 | 0 | 0 | 0 | 0 | 0 | 0 | 0 | 0 | 0
BD/000248/23 | Małopolskie | Chrzanów [miasto w gminie miejsko-wiejskiej] | 092316/2022/O07R00 - Grupa III | [5 empty] | stacje SN/SN | 2026 | 2026 |  | 0 | 0 | X | 0 | 0 | 0 | 0 | 0 | 0 | 0 | 0 | 0 | 0 | 0 | 0 | 0 | 0 | 0
BD/000263/23 | Śląskie | Zawiercie [gmina miejska] | 114626/2022/O08R00 - Grupa III | [5 empty] | stacje SN/nN stacje SN/SN | 2026 | 2026 |  | 0 | 0 | X | 0 | 0 | 0 | 0 | 0 | 0 | 0 | 0 | 0 | 0 | 0 | 0 | 0 | 0 | 0
BD/001045/23 | Małopolskie | Olkusz [obszar wiejski w gminie miejsko-wiejskiej] | 147576/2021/O07R00 - Grupa III |  |  |  | linie napowietrzne SN |  |  | 2026 | 2026 |  | X | 0 | 0 | 0 | 0 | 0 | 0 | 0 | 0 | 0 | 0 | 0 | 0 | 0 | 0 | 0 | 0 | 0
BD/001555/23 | Śląskie | Mierzęcice [gmina wiejska] | 008886/2023/O07R00 - Grupa III |  |  |  | linie napowietrzne SN |  |  | 2026 | 2026 |  | X | 0 | 0 | 0 | 0 | 0 | 0 | 0 | 0 | 0 | 0 | 0 | 0 | 0 | 0 | 0 | 0 | 0
BD/002019/23 | Małopolskie | Olkusz [obszar wiejski w gminie miejsko-wiejskiej] | 140587/2022/O07R00 - Grupa III |  |  |  | linie kablowe SN stacje WN/SN | linie kablowe SN | stacje SN/SN | 2026 | 2026 |  | X | X | X | 0 | 0 | 0 | 0 | 0 | 0 | 0 | 0 | 0 | 0 | 0 | 0 | 0 | 0 | 0
BD/002376/23 | Śląskie | Siewierz [obszar wiejski w gminie miejsko-wiejskiej] | WP/003643/2023/O07R00 - Grupa III | [5 empty] | stacje SN/SN stacje WN/SN | 2026 | 2026 |  | 0 | 0 | X | 0 | 0 | 0 | 0 | 0 | 0 | 0 | 0 | 0 | 0 | 0 | 0 | 0 | 0 | 0
BD/002456/23 | Śląskie | Czeladź [gmina miejska] | 083503/2021/O07R00 - Grupa III |  |  |  |  | linie kablowe SN |  | 2024 | 2026 |  | 0 | X | 0 | 0 | 0 | 0 | 0 | 0 | 0 | 0 | 0 | 0 | 0 | 0 | 0 | 0 | 0 | 0
BD/002566/22 | Śląskie | Poręba [gmina miejska] | 040509/2022/O07R00 - Grupa III |  |  |  | stacje WN/SN |  |  | 2026 | 2026 |  | X | 0 | 0 | 0 | 0 | 0 | 0 | 0 | 0 | 0 | 0 | 0 | 0 | 0 | 0 | 0 | 0 | 0
BD/003583/22 | Śląskie | Siewierz [obszar wiejski w gminie miejsko-wiejskiej] | 068034/2022/O07R00 - Grupa III |  |  |  | stacje SN/SN | linie kablowe SN | stacje SN/SN | 2026 | 2026 |  | X | X | X | 0 | 0 | 0 | 0 | 0 | 0 | 0 | 0 | 0 | 0 | 0 | 0 | 0 | 0 | 0
BD/004104/22 | Śląskie | Siewierz [miasto w gminie miejsko-wiejskiej] | 056813/2022/O07R00 - Grupa III |  |  |  | linie kablowe SN stacje SN/SN |  | stacje WN/SN | 2026 | 2026 |  | X | 0 | X | 0 | 0 | 0 | 0 | 0 | 0 | 0 | 0 | 0 | 0 | 0 | 0 | 0 | 0 | 0
GL/000500/23 | Śląskie | Zabrze [gmina miejska] | 125191/2021/O11R00 - Grupa III |  |  |  | stacje SN/SN | linie kablowe SN | stacje SN/nN stacje WN/SN | 2026 | 2026 |  | X | X | X | 0 | 0 | 0 | 0 | 0 | 0 | 0 | 0 | 0 | 0 | 0 | 0 | 0 | 0 | 0
GL/000539/23 | Śląskie | Suszec [gmina wiejska] | Grupa III |  |  |  | stacje SN/SN | linie kablowe SN | stacje SN/SN | 2026 | 2026 |  | X | X | X | 0 | 0 | 0 | 0 | 0 | 0 | 0 | 0 | 0 | 0 | 0 | 0 | 0 | 0 | 0
GL/000844/23 | Śląskie | Lędziny [gmina miejska] | 076633/2022/O11R00 - Grupa III |  |  |  | stacje SN/SN | linie kablowe SN | stacje SN/nN | 2026 | 2026 |  | X | X | X | 0 | 0 | 0 | 0 | 0 | 0 | 0 | 0 | 0 | 0 | 0 | 0 | 0 | 0 | 0
GL/001296/23 | Śląskie | Bytom [gmina miejska] | 111497/2022/O11R00 - Grupa III |  |  |  | stacje SN/SN | linie kablowe SN | stacje SN/nN | 2026 | 2026 |  | X | X | X | 0 | 0 | 0 | 0 | 0 | 0 | 0 | 0 | 0 | 0 | 0 | 0 | 0 | 0 | 0
GL/001976/23 | Śląskie | Bytom [gmina miejska] | 143859/2021/O11R00 - Grupa III |  |  |  | stacje WN/SN |  | stacje SN/nN | 2026 | 2026 |  | X | 0 | X | 0 | 0 | 0 | 0 | 0 | 0 | 0 | 0 | 0 | 0 | 0 | 0 | 0 | 0 | 0
GL/002078/23 | Śląskie | Żory [gmina miejska] | Grupa III |  |  |  | stacje SN/SN | linie kablowe SN | stacje SN/SN | 2026 | 2026 |  | X | X | X | 0 | 0 | 0 | 0 | 0 | 0 | 0 | 0 | 0 | 0 | 0 | 0 | 0 | 0 | 0
GL/002556/23 | Śląskie | Czerwionka-Leszczyny [miasto w gminie miejsko-wiejskiej] | Grupa III |  |  |  | linie napowietrzne SN |  | stacje WN/SN | 2026 | 2026 |  | X | 0 | X | 0 | 0 | 0 | 0 | 0 | 0 | 0 | 0 | 0 | 0 | 0 | 0 | 0 | 0 | 0
GL/003453/23 | Śląskie | Mikołów [gmina miejska] | 012566/2023/O11R00 - Grupa III |  |  |  | stacje SN/SN |  | stacje SN/SN | 2026 | 2026 |  | X | 0 | X | 0 | 0 | 0 | 0 | 0 | 0 | 0 | 0 | 0 | 0 | 0 | 0 | 0 | 0 | 0
GL/003554/21 | Śląskie | Chełm Śląski [gmina wiejska] | Grupa III |  |  |  | stacje SN/SN | linie kablowe SN linie napowietrzne SN transformatory | stacje SN/nN stacje WN/SN transformatory | 2025 | 2026 |  | X | X | X | 0 | 0 | 0 | 0 | 0 | 0 | 0 | 0 | 0 | 0 | 0 | 0 | 0 | 0 | 0
GL/006724/22 | Śląskie | Radzionków [gmina miejska] | 063949/2022/O11R00 - Grupa III | [5 empty] | stacje WN/SN | 2026 | 2026 |  | 0 | 0 | X | 0 | 0 | 0 | 0 | 0 | 0 | 0 | 0 | 0 | 0 | 0 | 0 | 0 | 0 | 0
GL/006725/22 | Śląskie | Radzionków [gmina miejska] | 063950/2022/O11R00 - Grupa III | [5 empty] | stacje WN/SN | 2026 | 2026 |  | 0 | 0 | X | 0 | 0 | 0 | 0 | 0 | 0 | 0 | 0 | 0 | 0 | 0 | 0 | 0 | 0 | 0
KR/000779/23 | Małopolskie | Skawina [obszar wiejski w gminie miejsko-wiejskiej] | 087237/2022/O09R00 - Dostosowanie stacji elektroenergetycznej 110/15kV Borek Szlachecki do zabudowy transformatorów |  |  |  | stacje SN/SN |  |  | 2028 | 2028 |  | 0 | 0 | 0 | 0 | 0 | 0 | X | 0 | 0 | 0 | 0 | 0 | 0 | 0 | 0 | 0 | 0 | 0
KR/009752/17 | Małopolskie | Nowy Sącz [gmina miejska] | 078428/2015/O09R00 - Grupa III |  |  |  | linie napowietrzne SN |  |  | 2029 | 2029 |  | 0 | 0 | 0 | 0 | 0 | 0 | 0 | 0 | 0 | X | 0 | 0 | 0 | 0 | 0 | 0 | 0 | 0
KR/016158/22 | Małopolskie | Kraków [gmina miejska] | 077639/2022/O09R00 - Grupa III |  |  |  | stacje SN/SN | linie kablowe SN | stacje SN/SN | 2028 | 2028 |  | 0 | 0 | 0 | 0 | 0 | 0 | X | X | X | 0 | 0 | 0 | 0 | 0 | 0 | 0 | 0 | 0
LG/000333/23 | Dolnośląskie | Legnica [gmina miejska] | 036303/2021/O02R00 - Grupa III |  |  |  | stacje WN/SN |  |  | 2026 | 2026 |  | X | 0 | 0 | 0 | 0 | 0 | 0 | 0 | 0 | 0 | 0 | 0 | 0 | 0 | 0 | 0 | 0 | 0
LG/000353/23 | Dolnośląskie | Kunice [gmina wiejska] | 039015/2021/O02R00 - Grupa III |  |  |  | stacje WN/SN | linie kablowe SN |  | 2026 | 2026 |  | X | X | 0 | 0 | 0 | 0 | 0 | 0 | 0 | 0 | 0 | 0 | 0 | 0 | 0 | 0 | 0 | 0
LG/001214/23 | Dolnośląskie | Chojnów [gmina wiejska] | 038940/2021/O02R00 - Grupa III |  |  |  | stacje WN/SN |  |  | 2026 | 2026 |  | X | 0 | 0 | 0 | 0 | 0 | 0 | 0 | 0 | 0 | 0 | 0 | 0 | 0 | 0 | 0 | 0 | 0
LG/001998/22 | Dolnośląskie | Legnica [gmina miejska] | Rezerwa - Grupa III |  |  |  | linie napowietrzne SN stacje SN/SN |  | stacje WN/SN | 2027 | 2033 |  | 0 | 0 | 0 | 0 | 0 | X | X | 0 | X | X | 0 | X | X | 0 | X | X | 0 | X
OP/001046/23 | Opolskie | Strzelce Opolskie [obszar wiejski w gminie miejsko-wiejskiej] | 100406/2020/O03R00 - Grupa III |  |  |  | linie napowietrzne SN | linie napowietrzne SN | stacje WN/SN | 2026 | 2026 |  | X | 0 | 0 | 0 | 0 | 0 | 0 | 0 | 0 | 0 | 0 | 0 | 0 | 0 | 0 | 0 | 0 | 0
OP/001563/23 | Opolskie | Opole [gmina miejska] | 064943/2020/O03R00 - Grupa III |  |  |  | stacje SN/SN |  | stacje WN/SN | 2025 | 2026 |  | X | 0 | X | 0 | 0 | 0 | 0 | 0 | 0 | 0 | 0 | 0 | 0 | 0 | 0 | 0 | 0 | 0
OP/001594/23 | Opolskie | Lubsza [gmina wiejska] | 102183/2022/O03R00 - Grupa III | [5 empty] | stacje WN/SN | 2026 | 2026 |  | 0 | 0 | X | 0 | 0 | 0 | 0 | 0 | 0 | 0 | 0 | 0 | 0 | 0 | 0 | 0 | 0 | 0
OP/001629/23 | Opolskie | Skarbimierz [gmina wiejska] | 029844/2022/O03R00 - Grupa III |  |  |  | linie napowietrzne SN | linie napowietrzne SN | stacje WN/SN | 2026 | 2026 |  | X | 0 | X | 0 | 0 | 0 | 0 | 0 | 0 | 0 | 0 | 0 | 0 | 0 | 0 | 0 | 0 | 0
OP/001632/23 | Opolskie | Skarbimierz [gmina wiejska] | 088682/2022/O03R00 - Grupa III |  |  |  |  | linie kablowe SN | stacje SN/SN stacje WN/SN | 2026 | 2026 |  | 0 | X | X | 0 | 0 | 0 | 0 | 0 | 0 | 0 | 0 | 0 | 0 | 0 | 0 | 0 | 0 | 0
OP/001633/23 | Opolskie | Izbicko [gmina wiejska] | 047961/2021/O03R00 - Grupa III |  |  |  | linie napowietrzne SN | linie napowietrzne SN | stacje WN/SN | 2026 | 2026 |  | X | 0 | 0 | 0 | 0 | 0 | 0 | 0 | 0 | 0 | 0 | 0 | 0 | 0 | 0 | 0 | 0 | 0
OP/002097/23 | Opolskie | Lasowice Wielkie [gmina wiejska] | 023107/2021/O03R00 - Grupa III |  |  |  | stacje SN/SN | linie kablowe SN | stacje WN/SN | 2026 | 2026 |  | X | X | X | 0 | 0 | 0 | 0 | 0 | 0 | 0 | 0 | 0 | 0 | 0 | 0 | 0 | 0 | 0
OP/002357/23 | Opolskie | Ozimek [obszar wiejski w gminie miejsko-wiejskiej] | 055197/2021/O03R00 - Grupa III |  |  |  | linie napowietrzne SN | linie napowietrzne SN |  | 2026 | 2026 |  | X | 0 | 0 | 0 | 0 | 0 | 0 | 0 | 0 | 0 | 0 | 0 | 0 | 0 | 0 | 0 | 0 | 0
OP/003117/21 | Opolskie | Strzelce Opolskie [obszar wiejski w gminie miejsko-wiejskiej] | 087645/2019 - Grupa III | [5 empty] | stacje WN/SN | 2027 | 2027 |  | 0 | 0 | 0 | 0 | 0 | X | 0 | 0 | 0 | 0 | 0 | 0 | 0 | 0 | 0 | 0 | 0 | 0
OP/005197/21 | Opolskie | Łambinowice [gmina wiejska] | 012925/2020 - Grupa III | [5 empty] | stacje WN/SN | 2026 | 2026 |  | 0 | 0 | X | 0 | 0 | 0 | 0 | 0 | 0 | 0 | 0 | 0 | 0 | 0 | 0 | 0 | 0 | 0
TR/002834/23 | Podkarpackie | Żyraków [gmina wiejska] | 022219/2023/O10R00 - Grupa III |  |  |  | linie napowietrzne SN |  |  | 2027 | 2027 |  | 0 | 0 | 0 | X | 0 | 0 | 0 | 0 | 0 | 0 | 0 | 0 | 0 | 0 | 0 | 0 | 0 | 0
TR/002836/23 | Małopolskie | Tuchów [obszar wiejski w gminie miejsko-wiejskiej] | 050187/2023/O10R00 - Grupa III |  |  |  | linie napowietrzne SN |  | stacje WN/SN | 2027 | 2027 |  | 0 | 0 | 0 | X | 0 | X | 0 | 0 | 0 | 0 | 0 | 0 | 0 | 0 | 0 | 0 | 0 | 0
TR/002839/23 | Małopolskie | Olesno [gmina wiejska] | 037802/2023/O10R00 - Grupa III |  |  |  | stacje SN/SN | linie kablowe SN | stacje SN/SN stacje WN/SN Telekomunikacja | 2027 | 2027 |  | 0 | 0 | 0 | X | X | X | 0 | 0 | 0 | 0 | 0 | 0 | 0 | 0 | 0 | 0 | 0 | 0
WB/000294/19 | Dolnośląskie | Wałbrzych [gmina miejska] | Rezerwa - Grupa III |  |  |  | stacje WN/SN |  | stacje WN/SN | 2029 | 2032 |  | 0 | 0 | 0 | 0 | 0 | 0 | 0 | 0 | 0 | X | 0 | X | X | 0 | X | X | 0 | X
WB/002177/23 | Dolnośląskie | Bielawa [gmina miejska] | 084963/2021/O04R00 - Grupa III |  |  |  | stacje WN/SN |  |  | 2027 | 2027 |  | 0 | 0 | 0 | X | 0 | 0 | 0 | 0 | 0 | 0 | 0 | 0 | 0 | 0 | 0 | 0 | 0 | 0
WB/002179/23 | Dolnośląskie | Pieszyce [miasto w gminie miejsko-wiejskiej] | 099567/2021/O04R00 - Grupa III |  |  |  | stacje WN/SN |  |  | 2027 | 2027 |  | 0 | 0 | 0 | X | 0 | 0 | 0 | 0 | 0 | 0 | 0 | 0 | 0 | 0 | 0 | 0 | 0 | 0
WR/002431/23 | Dolnośląskie | Kobierzyce [gmina wiejska] | 046905/2022/O05R00 - Grupa III |  |  |  | linie kablowe SN stacje SN/SN |  |  | 2026 | 2026 |  | X | 0 | 0 | 0 | 0 | 0 | 0 | 0 | 0 | 0 | 0 | 0 | 0 | 0 | 0 | 0 | 0 | 0
OP/000562/21 | Opolskie | Kluczbork [obszar wiejski w gminie miejsko-wiejskiej] | 036107/2020/O03R00 - Grupa III | [5 empty] | stacje WN/SN | 2026 | 2026 |  | 0 | 0 | X | 0 | 0 | 0 | 0 | 0 | 0 | 0 | 0 | 0 | 0 | 0 | 0 | 0 | 0 | 0
OP/001416/21 | Opolskie | Turawa [gmina wiejska] | 098322/2019/O03R00 - Grupa III | [5 empty] | stacje WN/SN | 2026 | 2026 |  | 0 | 0 | X | 0 | 0 | 0 | 0 | 0 | 0 | 0 | 0 | 0 | 0 | 0 | 0 | 0 | 0 | 0
OP/002119/21 | Opolskie | Niemodlin [obszar wiejski w gminie miejsko-wiejskiej] | 002029/2020/O03R00 - Grupa III | [5 empty] | stacje WN/SN | 2026 | 2026 |  | 0 | 0 | X | 0 | 0 | 0 | 0 | 0 | 0 | 0 | 0 | 0 | 0 | 0 | 0 | 0 | 0 | 0
OP/002123/21 | Opolskie | Kluczbork [obszar wiejski w gminie miejsko-wiejskiej] | 034256/2020/O03R00 - Grupa III | [5 empty] | stacje WN/SN | 2026 | 2026 |  | 0 | 0 | X | 0 | 0 | 0 | 0 | 0 | 0 | 0 | 0 | 0 | 0 | 0 | 0 | 0 | 0 | 0
OP/003118/21 | Opolskie | Jemielnica [gmina wiejska] | 107231/2020/O03R00 - Grupa III | [5 empty] | stacje WN/SN | 2026 | 2026 |  | 0 | 0 | X | 0 | 0 | 0 | 0 | 0 | 0 | 0 | 0 | 0 | 0 | 0 | 0 | 0 | 0 | 0
OP/003815/21 | Opolskie | Gogolin [obszar wiejski w gminie miejsko-wiejskiej] | 013173/2021/O03R00 - Grupa III |  |  |  | stacje WN/SN |  |  | 2026 | 2026 |  | X | 0 | 0 | 0 | 0 | 0 | 0 | 0 | 0 | 0 | 0 | 0 | 0 | 0 | 0 | 0 | 0 | 0
OP/004347/21 | Opolskie | Strzelce Opolskie [obszar wiejski w gminie miejsko-wiejskiej] | 000367/2021/O03R00 - Grupa III |  |  |  | stacje WN/SN |  |  | 2027 | 2027 |  | 0 | 0 | 0 | X | 0 | 0 | 0 | 0 | 0 | 0 | 0 | 0 | 0 | 0 | 0 | 0 | 0 | 0
BB/002275/24 | Małopolskie | Spytkowice [gmina wiejska] | 122388/2023/O06R00 - Grupa III |  |  |  | linie napowietrzne SN | linie napowietrzne SN |  | 2027 | 2027 |  | 0 | 0 | 0 | X | X | 0 | 0 | 0 | 0 | 0 | 0 | 0 | 0 | 0 | 0 | 0 | 0 | 0
BB/002393/24 | Małopolskie | Andrychów [miasto w gminie miejsko-wiejskiej] | 108783/2023/O06R00 - Grupa III | [5 empty] | linie kablowe SN linie napowietrzne SN | 2028 | 2028 |  | 0 | 0 | 0 | 0 | 0 | 0 | 0 | 0 | X | 0 | 0 | 0 | 0 | 0 | 0 | 0 | 0 | 0
BB/004195/24 | Małopolskie | Oświęcim [gmina wiejska] | 127577/2023/O06R00 - Grupa III |  |  |  | linie napowietrzne SN |  |  | 2027 | 2027 |  | 0 | 0 | 0 | X | 0 | 0 | 0 | 0 | 0 | 0 | 0 | 0 | 0 | 0 | 0 | 0 | 0 | 0
BB/005198/24 | Śląskie | Jasienica [gmina wiejska] | 130087/2023/O06R00 - Grupa III |  |  |  |  | linie kablowe SN | stacje SN/SN | 2027 | 2027 |  | 0 | 0 | 0 | 0 | X | X | 0 | 0 | 0 | 0 | 0 | 0 | 0 | 0 | 0 | 0 | 0 | 0
BB/005232/23 | Małopolskie | Zator [miasto w gminie miejsko-wiejskiej] | 000194/2023/O06R00 - Dostosowanie pola w GPZ Przeciszów |  |  |  | stacje WN/SN |  |  | 2026 | 2026 |  | X | 0 | 0 | 0 | 0 | 0 | 0 | 0 | 0 | 0 | 0 | 0 | 0 | 0 | 0 | 0 | 0 | 0
BB/005234/23 | Śląskie | Chybie [gmina wiejska] | 029005/2023/O06R00 - Grupa III |  |  |  | linie napowietrzne SN |  |  | 2026 | 2026 |  | X | 0 | 0 | 0 | 0 | 0 | 0 | 0 | 0 | 0 | 0 | 0 | 0 | 0 | 0 | 0 | 0 | 0
BB/005279/24 | Śląskie | Porąbka [gmina wiejska] | 129546/2023/O06R00 - Grupa III |  |  |  |  | linie napowietrzne SN |  | 2027 | 2027 |  | 0 | 0 | 0 | 0 | X | 0 | 0 | 0 | 0 | 0 | 0 | 0 | 0 | 0 | 0 | 0 | 0 | 0
BB/005526/23 | Małopolskie | Chełmek [miasto w gminie miejsko-wiejskiej] | 133679/2022/O06R05 - Dostosowanie pola nr 4 w GPZ Chełmek, modernizacja linii kablowej SN |  |  |  |  | linie kablowe SN | stacje WN/SN | 2027 | 2027 |  | 0 | 0 | 0 | 0 | X | X | 0 | 0 | 0 | 0 | 0 | 0 | 0 | 0 | 0 | 0 | 0 | 0
BB/005714/23 | Śląskie | Żywiec [gmina miejska] | 029380/2022/O06R00 - Dostosowanie pól 15kV nr 1 i nr 26 w GPZ Sporysz |  |  |  | stacje SN/SN | linie kablowe SN | stacje SN/SN stacje WN/SN | 2027 | 2027 |  | 0 | 0 | 0 | X | X | X | 0 | 0 | 0 | 0 | 0 | 0 | 0 | 0 | 0 | 0 | 0 | 0
BB/006138/24 | Małopolskie | Oświęcim [gmina miejska] | 033548/2023/O06R00 - Dostosowanie pola 15 kV nr 5 GPZ Klucznikowice |  |  |  | stacje WN/SN |  |  | 2027 | 2027 |  | 0 | 0 | 0 | X | 0 | 0 | 0 | 0 | 0 | 0 | 0 | 0 | 0 | 0 | 0 | 0 | 0 | 0
BB/006213/24 | Małopolskie | Oświęcim [gmina wiejska] | 114429/2022/O06R00 - Dostosowanie pola 15 kV nr 7 GPZ Klucznikowice |  |  |  | stacje WN/SN |  |  | 2027 | 2027 |  | 0 | 0 | 0 | X | 0 | 0 | 0 | 0 | 0 | 0 | 0 | 0 | 0 | 0 | 0 | 0 | 0 | 0
BB/006453/23 | Małopolskie | Mucharz [gmina wiejska] | 035559/2023/O06R00 - Grupa III |  |  |  |  | linie napowietrzne SN |  | 2026 | 2026 |  | 0 | X | 0 | 0 | 0 | 0 | 0 | 0 | 0 | 0 | 0 | 0 | 0 | 0 | 0 | 0 | 0 | 0
BB/007065/23 | Śląskie | Jasienica [gmina wiejska] | 038501/2023/O06R00 - Wymiana kompensacji nadążnej w GPZ Czechowice | [5 empty] | stacje WN/SN | 2027 | 2027 |  | 0 | 0 | 0 | 0 | 0 | X | 0 | 0 | 0 | 0 | 0 | 0 | 0 | 0 | 0 | 0 | 0 | 0
BB/007564/23 | Śląskie | Skoczów [miasto w gminie miejsko-wiejskiej] | 045893/2023/O06R00 - Dostosowanie pola 15 kV nr 25 w GPZ Ustroń |  |  |  | stacje WN/SN |  | stacje WN/SN | 2026 | 2026 |  | X | 0 | X | 0 | 0 | 0 | 0 | 0 | 0 | 0 | 0 | 0 | 0 | 0 | 0 | 0 | 0 | 0
BB/007572/23 | Śląskie | Jasienica [gmina wiejska] | 058290/2023/O06R00 - Grupa III |  |  |  | linie napowietrzne SN | linie napowietrzne SN |  | 2026 | 2026 |  | X | X | 0 | 0 | 0 | 0 | 0 | 0 | 0 | 0 | 0 | 0 | 0 | 0 | 0 | 0 | 0 | 0
BB/007597/23 | Śląskie | Skoczów [miasto w gminie miejsko-wiejskiej] | 045906/2023/O06R00 - Dostosowanie pola 15 kV nr 26 w GPZ Ustroń |  |  |  | stacje WN/SN |  |  | 2026 | 2026 |  | X | 0 | 0 | 0 | 0 | 0 | 0 | 0 | 0 | 0 | 0 | 0 | 0 | 0 | 0 | 0 | 0 | 0
BB/008364/23 | Małopolskie | Oświęcim [gmina miejska] | 097918/2023/O06R00 - Dostosowanie pola 15 kV nr 32 w GPZ Klucznikowice |  |  |  | stacje WN/SN |  | stacje WN/SN | 2027 | 2027 |  | 0 | 0 | 0 | X | 0 | X | 0 | 0 | 0 | 0 | 0 | 0 | 0 | 0 | 0 | 0 | 0 | 0
BB/008581/23 | Śląskie | Wisła [gmina miejska] | 062909/2023/O06R02 - Dostosowanie pola 15 kV nr 11 w GPZ Wisła | [5 empty] | stacje WN/SN | 2026 | 2026 |  | 0 | 0 | X | 0 | 0 | 0 | 0 | 0 | 0 | 0 | 0 | 0 | 0 | 0 | 0 | 0 | 0 | 0
BD/000355/24 | Śląskie | Dąbrowa Górnicza [gmina miejska] | 025410/2023/O07R00 - Grupa III |  |  |  | stacje WN/SN |  | stacje SN/nN | 2027 | 2027 |  | 0 | 0 | 0 | X | 0 | X | 0 | 0 | 0 | 0 | 0 | 0 | 0 | 0 | 0 | 0 | 0 | 0
BD/000632/24 | Śląskie | Łazy [obszar wiejski w gminie miejsko-wiejskiej] | 042057/2023/O07R00 - Grupa III |  |  |  | linie napowietrzne SN |  |  | 2026 | 2026 |  | X | 0 | 0 | 0 | 0 | 0 | 0 | 0 | 0 | 0 | 0 | 0 | 0 | 0 | 0 | 0 | 0 | 0
BD/000664/24 | Śląskie | Łazy [obszar wiejski w gminie miejsko-wiejskiej] | 042072/2023/O07R00 - Grupa III |  |  |  | linie napowietrzne SN stacje SN/SN stacje WN/SN |  |  | 2026 | 2026 |  | X | 0 | 0 | 0 | 0 | 0 | 0 | 0 | 0 | 0 | 0 | 0 | 0 | 0 | 0 | 0 | 0 | 0
BD/000705/24 | Śląskie | Łazy [obszar wiejski w gminie miejsko-wiejskiej] | 042092/2023/O07R00 - Grupa III |  |  |  | linie napowietrzne SN |  |  | 2026 | 2026 |  | X | 0 | 0 | 0 | 0 | 0 | 0 | 0 | 0 | 0 | 0 | 0 | 0 | 0 | 0 | 0 | 0 | 0
BD/000998/23 | Małopolskie | Chrzanów [obszar wiejski w gminie miejsko-wiejskiej] | 104368/2022/O07R00 - Grupa III | [5 empty] | stacje SN/SN | 2026 | 2026 |  | 0 | 0 | X | 0 | 0 | 0 | 0 | 0 | 0 | 0 | 0 | 0 | 0 | 0 | 0 | 0 | 0 | 0
BD/002033/24 | Małopolskie | Chrzanów [obszar wiejski w gminie miejsko-wiejskiej] | 117035/2023/O07R00 - Grupa III |  |  |  | stacje SN/SN |  |  | 2027 | 2027 |  | 0 | 0 | 0 | X | 0 | 0 | 0 | 0 | 0 | 0 | 0 | 0 | 0 | 0 | 0 | 0 | 0 | 0
BD/002714/24 | Śląskie | Poręba [gmina miejska] | 001374/2024/O07R00 - Grupa III |  |  |  | stacje WN/SN |  | stacje SN/SN stacje WN/SN | 2026 | 2026 |  | X | 0 | X | 0 | 0 | 0 | 0 | 0 | 0 | 0 | 0 | 0 | 0 | 0 | 0 | 0 | 0 | 0
BD/002720/24 | Śląskie | Sosnowiec [gmina miejska] | 009140/2024/O07R00 - Grupa III | [5 empty] | stacje SN/SN stacje WN/SN | 2026 | 2026 |  | 0 | 0 | X | 0 | 0 | 0 | 0 | 0 | 0 | 0 | 0 | 0 | 0 | 0 | 0 | 0 | 0 | 0
BD/002721/24 | Śląskie | Pilica [obszar wiejski w gminie miejsko-wiejskiej] | 062876/2022/O07R00 - Grupa III |  |  |  | linie napowietrzne SN |  |  | 2026 | 2026 |  | X | 0 | 0 | 0 | 0 | 0 | 0 | 0 | 0 | 0 | 0 | 0 | 0 | 0 | 0 | 0 | 0 | 0
BD/002734/24 | Śląskie | Ożarowice [gmina wiejska] | 026606/2022/O07R00 - Grupa III |  |  |  | stacje SN/SN |  | stacje WN/SN | 2026 | 2026 |  | X | 0 | X | 0 | 0 | 0 | 0 | 0 | 0 | 0 | 0 | 0 | 0 | 0 | 0 | 0 | 0 | 0
BD/002741/24 | Śląskie | Ożarowice [gmina wiejska] | 026620/2022/O07R00 - Grupa III |  |  |  | stacje SN/SN | linie kablowe SN | stacje SN/SN stacje WN/SN | 2026 | 2026 |  | X | X | X | 0 | 0 | 0 | 0 | 0 | 0 | 0 | 0 | 0 | 0 | 0 | 0 | 0 | 0 | 0
BD/003558/22 | Małopolskie | Bolesław [gmina wiejska] | 042438/2022/O07R00 - Grupa III |  |  |  | stacje SN/SN | linie kablowe SN | stacje SN/SN stacje WN/SN | 2027 | 2027 |  | 0 | 0 | 0 | X | X | X | 0 | 0 | 0 | 0 | 0 | 0 | 0 | 0 | 0 | 0 | 0 | 0
BD/003560/22 | Małopolskie | Bolesław [gmina wiejska] | 042453/2022/O07R0 - Grupa III |  |  |  | linie kablowe SN | linie kablowe SN | stacje SN/SN stacje WN/SN | 2027 | 2027 |  | 0 | 0 | 0 | X | X | X | 0 | 0 | 0 | 0 | 0 | 0 | 0 | 0 | 0 | 0 | 0 | 0
BD/003651/22 | Śląskie | Sosnowiec [gmina miejska] | 061460/2022/O07R0 - Grupa III |  |  |  | stacje SN/SN | linie kablowe SN | stacje SN/SN stacje WN/SN | 2027 | 2027 |  | 0 | 0 | 0 | X | X | X | 0 | 0 | 0 | 0 | 0 | 0 | 0 | 0 | 0 | 0 | 0 | 0
BD/003705/23 | Śląskie | Jaworzno [gmina miejska] | UP/027405/2023/O07R00 - Grupa III |  |  |  | stacje SN/SN stacje WN/SN |  |  | 2026 | 2026 |  | X | 0 | 0 | 0 | 0 | 0 | 0 | 0 | 0 | 0 | 0 | 0 | 0 | 0 | 0 | 0 | 0 | 0
BD/003735/23 | Śląskie | Dąbrowa Górnicza [gmina miejska] | 035402/2023/O07R00 - Grupa III |  |  |  | stacje SN/SN stacje WN/SN |  |  | 2026 | 2026 |  | X | 0 | 0 | 0 | 0 | 0 | 0 | 0 | 0 | 0 | 0 | 0 | 0 | 0 | 0 | 0 | 0 | 0
BD/003742/23 | Śląskie | Dąbrowa Górnicza [gmina miejska] | 035396/2023/O07R00 - Grupa III |  |  |  | stacje SN/SN stacje WN/SN |  |  | 2026 | 2026 |  | X | 0 | 0 | 0 | 0 | 0 | 0 | 0 | 0 | 0 | 0 | 0 | 0 | 0 | 0 | 0 | 0 | 0
BD/003805/23 | Śląskie | Dąbrowa Górnicza [gmina miejska] | 041140/2023/O07R00 - Grupa III |  |  |  | stacje SN/SN stacje WN/SN |  |  | 2026 | 2026 |  | X | 0 | 0 | 0 | 0 | 0 | 0 | 0 | 0 | 0 | 0 | 0 | 0 | 0 | 0 | 0 | 0 | 0
BD/003822/23 | Śląskie | Dąbrowa Górnicza [gmina miejska] | 027579/2023/O07R00 - Grupa III |  |  |  | stacje SN/SN |  |  | 2026 | 2026 |  | X | 0 | 0 | 0 | 0 | 0 | 0 | 0 | 0 | 0 | 0 | 0 | 0 | 0 | 0 | 0 | 0 | 0
BD/003919/23 | Śląskie | Dąbrowa Górnicza [gmina miejska] | 057998/2023/O07R00 - Grupa III |  |  |  | stacje SN/SN stacje WN/SN |  |  | 2026 | 2026 |  | X | 0 | 0 | 0 | 0 | 0 | 0 | 0 | 0 | 0 | 0 | 0 | 0 | 0 | 0 | 0 | 0 | 0
BD/004047/23 | Śląskie | Sosnowiec [gmina miejska] | 042459/2023/O07R00 - Grupa III |  |  |  | stacje SN/SN stacje WN/SN |  | stacje SN/SN | 2026 | 2026 |  | X | 0 | X | 0 | 0 | 0 | 0 | 0 | 0 | 0 | 0 | 0 | 0 | 0 | 0 | 0 | 0 | 0
BD/004056/23 | Śląskie | Dąbrowa Górnicza [gmina miejska] | 032158/2023/O07R00 - Grupa III |  |  |  | stacje SN/SN stacje WN/SN |  |  | 2026 | 2026 |  | X | 0 | 0 | 0 | 0 | 0 | 0 | 0 | 0 | 0 | 0 | 0 | 0 | 0 | 0 | 0 | 0 | 0
BD/004142/22 | Śląskie | Sosnowiec [gmina miejska] | 060805/2022/O07R00 - Grupa III |  |  |  | linie kablowe SN stacje SN/SN stacje WN/SN |  | stacje SN/SN stacje WN/SN | 2027 | 2027 |  | 0 | 0 | 0 | X | 0 | X | 0 | 0 | 0 | 0 | 0 | 0 | 0 | 0 | 0 | 0 | 0 | 0
BD/004312/23 | Śląskie | Dąbrowa Górnicza [gmina miejska] | 032138/2023/O07R00 - Grupa III |  |  |  | stacje WN/SN |  |  | 2026 | 2026 |  | X | 0 | 0 | 0 | 0 | 0 | 0 | 0 | 0 | 0 | 0 | 0 | 0 | 0 | 0 | 0 | 0 | 0
BD/004315/23 | Śląskie | Dąbrowa Górnicza [gmina miejska] | 032228/2023/O07R00 - Grupa III |  |  |  | stacje WN/SN |  |  | 2026 | 2026 |  | X | 0 | 0 | 0 | 0 | 0 | 0 | 0 | 0 | 0 | 0 | 0 | 0 | 0 | 0 | 0 | 0 | 0
BD/004316/23 | Śląskie | Dąbrowa Górnicza [gmina miejska] | 035096/2023/O07R00 - Grupa III |  |  |  | linie kablowe SN stacje WN/SN |  |  | 2026 | 2026 |  | X | 0 | 0 | 0 | 0 | 0 | 0 | 0 | 0 | 0 | 0 | 0 | 0 | 0 | 0 | 0 | 0 | 0
BD/004320/23 | Śląskie | Dąbrowa Górnicza [gmina miejska] | 039712/2023/O07R00 - Grupa III |  |  |  | stacje SN/SN stacje WN/SN |  |  | 2026 | 2026 |  | X | 0 | 0 | 0 | 0 | 0 | 0 | 0 | 0 | 0 | 0 | 0 | 0 | 0 | 0 | 0 | 0 | 0
BD/004321/23 | Śląskie | Dąbrowa Górnicza [gmina miejska] | 032165/2023/O07R00 - Grupa III |  |  |  | stacje SN/SN stacje WN/SN |  |  | 2026 | 2026 |  | X | 0 | 0 | 0 | 0 | 0 | 0 | 0 | 0 | 0 | 0 | 0 | 0 | 0 | 0 | 0 | 0 | 0
BD/004323/22 | Śląskie | Łazy [miasto w gminie miejsko-wiejskiej] | 054853/2022/O07R00 - Grupa III | [5 empty] | stacje SN/nN | 2026 | 2026 |  | 0 | 0 | X | 0 | 0 | 0 | 0 | 0 | 0 | 0 | 0 | 0 | 0 | 0 | 0 | 0 | 0 | 0
BD/004645/23 | Śląskie | Dąbrowa Górnicza [gmina miejska] | 080095/2021/O07R00 - Grupa III |  |  |  | stacje SN/SN | linie kablowe SN | stacje SN/SN | 2026 | 2026 |  | X | X | X | 0 | 0 | 0 | 0 | 0 | 0 | 0 | 0 | 0 | 0 | 0 | 0 | 0 | 0 | 0
CZ/000321/22 | Śląskie | Kłobuck [obszar wiejski w gminie miejsko-wiejskiej] | 077812/2015/O08R00 - Grupa III |  |  |  | linie napowietrzne SN |  |  | 2026 | 2026 |  | X | 0 | 0 | 0 | 0 | 0 | 0 | 0 | 0 | 0 | 0 | 0 | 0 | 0 | 0 | 0 | 0 | 0
CZ/000594/24 | Opolskie | Gorzów Śląski [miasto w gminie miejsko-wiejskiej] | 068333/2021/O08R00 - Grupa III |  |  |  |  | linie napowietrzne SN |  | 2027 | 2027 |  | 0 | 0 | 0 | 0 | X | 0 | 0 | 0 | 0 | 0 | 0 | 0 | 0 | 0 | 0 | 0 | 0 | 0
CZ/000596/24 | Opolskie | Gorzów Śląski [obszar wiejski w gminie miejsko-wiejskiej] | 068327/2021/O08R00 - Grupa III |  |  |  | linie napowietrzne SN |  |  | 2027 | 2027 |  | 0 | 0 | 0 | X | 0 | 0 | 0 | 0 | 0 | 0 | 0 | 0 | 0 | 0 | 0 | 0 | 0 | 0
CZ/002073/24 | Łódzkie | Żytno [gmina wiejska] | 099697/2020/O08R00 - Grupa III |  |  |  | linie napowietrzne SN |  |  | 2026 | 2026 |  | X | 0 | 0 | 0 | 0 | 0 | 0 | 0 | 0 | 0 | 0 | 0 | 0 | 0 | 0 | 0 | 0 | 0
CZ/002314/24 | Śląskie | Poraj [gmina wiejska] | 079500/2022/O08R00 - Grupa III |  |  |  | linie napowietrzne SN |  |  | 2027 | 2027 |  | 0 | 0 | 0 | X | 0 | 0 | 0 | 0 | 0 | 0 | 0 | 0 | 0 | 0 | 0 | 0 | 0 | 0
CZ/002523/24 | Śląskie | Panki [gmina wiejska] | 063338/2024/O08R00 - Grupa III |  |  |  |  | transformatory |  | 2028 | 2028 |  | 0 | 0 | 0 | 0 | 0 | 0 | 0 | X | 0 | 0 | 0 | 0 | 0 | 0 | 0 | 0 | 0 | 0
CZ/002624/24 | Śląskie | Kłobuck [obszar wiejski w gminie miejsko-wiejskiej] | 090027/2022/O08R00 - Grupa III |  |  |  | linie napowietrzne SN |  |  | 2026 | 2026 |  | X | 0 | 0 | 0 | 0 | 0 | 0 | 0 | 0 | 0 | 0 | 0 | 0 | 0 | 0 | 0 | 0 | 0
CZ/002809/24 | Świętokrzyskie | Secemin [gmina wiejska] | 161084/2021/O08R00 - Grupa III |  |  |  | linie napowietrzne SN |  |  | 2026 | 2026 |  | X | 0 | 0 | 0 | 0 | 0 | 0 | 0 | 0 | 0 | 0 | 0 | 0 | 0 | 0 | 0 | 0 | 0
CZ/002985/24 | Opolskie | Praszka [obszar wiejski w gminie miejsko-wiejskiej] | 034743/2020/O08R00; 034744/2020/O08R00 - Grupa III |  |  |  | stacje SN/SN | linie kablowe SN | stacje SN/SN | 2026 | 2026 |  | X | X | X | 0 | 0 | 0 | 0 | 0 | 0 | 0 | 0 | 0 | 0 | 0 | 0 | 0 | 0 | 0
CZ/003121/24 | Śląskie | Blachownia [obszar wiejski w gminie miejsko-wiejskiej] | 018975/2023/O08R00 - Grupa III |  |  |  | linie napowietrzne SN |  |  | 2026 | 2026 |  | X | 0 | 0 | 0 | 0 | 0 | 0 | 0 | 0 | 0 | 0 | 0 | 0 | 0 | 0 | 0 | 0 | 0
CZ/003384/24 | Śląskie | Częstochowa [gmina miejska] | 126569/2021/O08R00 - Grupa III |  |  |  | stacje SN/SN | linie kablowe SN | stacje SN/SN | 2026 | 2026 |  | X | X | X | 0 | 0 | 0 | 0 | 0 | 0 | 0 | 0 | 0 | 0 | 0 | 0 | 0 | 0 | 0
GL/000286/24 | Śląskie | Radzionków [gmina miejska] | 064382/2023/O11R03 - Grupa III | [5 empty] | stacje SN/nN stacje WN/SN | 2027 | 2027 |  | 0 | 0 | 0 | 0 | 0 | X | 0 | 0 | 0 | 0 | 0 | 0 | 0 | 0 | 0 | 0 | 0 | 0
GL/000290/24 | Śląskie | Racibórz [gmina miejska] | 069305/2023/O11R10 - Grupa III |  |  |  |  | linie napowietrzne SN | stacje SN/nN | 2026 | 2026 |  | 0 | X | X | 0 | 0 | 0 | 0 | 0 | 0 | 0 | 0 | 0 | 0 | 0 | 0 | 0 | 0 | 0
GL/000291/24 | Śląskie | Radzionków [gmina miejska] | 070255/2023/O11R03 - Grupa III |  |  |  | stacje WN/SN |  | stacje WN/SN | 2027 | 2027 |  | 0 | 0 | 0 | X | 0 | X | 0 | 0 | 0 | 0 | 0 | 0 | 0 | 0 | 0 | 0 | 0 | 0
GL/000299/24 | Śląskie | Pszczyna [miasto w gminie miejsko-wiejskiej] | 079891/2023/O11R00 - Grupa III | [5 empty] | stacje SN/nN stacje WN/SN | 2029 | 2029 |  | 0 | 0 | 0 | 0 | 0 | 0 | 0 | 0 | 0 | 0 | 0 | X | 0 | 0 | 0 | 0 | 0 | 0
GL/000345/24 | Śląskie | Wilamowice [obszar wiejski w gminie miejsko-wiejskiej] | 094604/2022/O06R00 - Grupa III | [5 empty] | stacje SN/nN stacje WN/SN | 2027 | 2027 |  | 0 | 0 | 0 | 0 | 0 | X | 0 | 0 | 0 | 0 | 0 | 0 | 0 | 0 | 0 | 0 | 0 | 0
GL/000346/24 | Śląskie | Wilamowice [obszar wiejski w gminie miejsko-wiejskiej] | 094583/2022/O06R00 - Grupa III | [5 empty] | stacje SN/nN stacje WN/SN | 2027 | 2027 |  | 0 | 0 | 0 | 0 | 0 | X | 0 | 0 | 0 | 0 | 0 | 0 | 0 | 0 | 0 | 0 | 0 | 0
GL/000975/24 | Śląskie | Tychy [gmina miejska] | 126793/2021/O11R00 - Grupa III | [5 empty] | stacje WN/SN | 2027 | 2027 |  | 0 | 0 | 0 | 0 | 0 | X | 0 | 0 | 0 | 0 | 0 | 0 | 0 | 0 | 0 | 0 | 0 | 0
GL/001050/24 | Śląskie | Tychy [gmina miejska] | 126766/2021/O11R00 - Grupa III |  |  |  | stacje SN/SN | linie kablowe SN |  | 2027 | 2027 |  | 0 | 0 | 0 | X | X | 0 | 0 | 0 | 0 | 0 | 0 | 0 | 0 | 0 | 0 | 0 | 0 | 0
GL/001490/24 | Śląskie | Lędziny [gmina miejska] | 115552/2021/O11R00 - Grupa III |  |  |  | stacje WN/SN |  |  | 2029 | 2029 |  | 0 | 0 | 0 | 0 | 0 | 0 | 0 | 0 | 0 | X | 0 | 0 | 0 | 0 | 0 | 0 | 0 | 0
GL/001799/24 | Śląskie | Kobiór [gmina wiejska] | 110150/2023/O11R00 - Grupa III |  |  |  |  | linie napowietrzne SN | stacje SN/nN | 2026 | 2026 |  | 0 | X | X | 0 | 0 | 0 | 0 | 0 | 0 | 0 | 0 | 0 | 0 | 0 | 0 | 0 | 0 | 0
GL/001849/24 | Śląskie | Toszek [obszar wiejski w gminie miejsko-wiejskiej] | Grupa III |  |  |  | stacje SN/SN | linie kablowe SN | stacje SN/SN | 2026 | 2026 |  | X | X | X | 0 | 0 | 0 | 0 | 0 | 0 | 0 | 0 | 0 | 0 | 0 | 0 | 0 | 0 | 0
GL/002063/24 | Śląskie | Wodzisław Śląski [gmina miejska] | 103014/2023/O11R00 - Grupa III |  |  |  | stacje SN/SN | linie kablowe SN | stacje SN/nN stacje SN/SN | 2027 | 2027 |  | 0 | 0 | 0 | X | X | X | 0 | 0 | 0 | 0 | 0 | 0 | 0 | 0 | 0 | 0 | 0 | 0
GL/002441/24 | Śląskie | Zabrze [gmina miejska] | 107215/2023/O11R00 - Grupa III |  |  |  | stacje SN/SN |  | stacje SN/nN stacje WN/SN | 2027 | 2027 |  | 0 | 0 | 0 | X | 0 | X | 0 | 0 | 0 | 0 | 0 | 0 | 0 | 0 | 0 | 0 | 0 | 0
GL/002445/24 | Śląskie | Zabrze [gmina miejska] | 107251/2023/O11R00 - Grupa III | [5 empty] | stacje SN/nN | 2027 | 2027 |  | 0 | 0 | 0 | 0 | 0 | X | 0 | 0 | 0 | 0 | 0 | 0 | 0 | 0 | 0 | 0 | 0 | 0
GL/002449/24 | Śląskie | Ruda Śląska [gmina miejska] | 021130/2023/O11R00 - Grupa III |  |  |  | stacje WN/SN |  |  | 2027 | 2027 |  | 0 | 0 | 0 | X | 0 | 0 | 0 | 0 | 0 | 0 | 0 | 0 | 0 | 0 | 0 | 0 | 0 | 0
GL/002451/24 | Śląskie | Ruda Śląska [gmina miejska] | 021116/2023/O11R00 - Grupa III |  |  |  | stacje WN/SN |  |  | 2027 | 2027 |  | 0 | 0 | 0 | X | 0 | 0 | 0 | 0 | 0 | 0 | 0 | 0 | 0 | 0 | 0 | 0 | 0 | 0
GL/002459/24 | Śląskie | Pszczyna [obszar wiejski w gminie miejsko-wiejskiej] | 123923/2023/O11R00 - Grupa III |  |  |  | linie napowietrzne SN |  | stacje SN/nN | 2027 | 2027 |  | 0 | 0 | 0 | X | 0 | X | 0 | 0 | 0 | 0 | 0 | 0 | 0 | 0 | 0 | 0 | 0 | 0
GL/002479/24 | Śląskie | Gierałtowice [gmina wiejska] | 098562/2023/O11R01 - Grupa III |  |  |  | linie napowietrzne SN |  |  | 2026 | 2026 |  | X | 0 | 0 | 0 | 0 | 0 | 0 | 0 | 0 | 0 | 0 | 0 | 0 | 0 | 0 | 0 | 0 | 0
GL/002486/24 | Śląskie | Bojszowy [gmina wiejska] | 122809/2023/O11R00 - Grupa III |  |  |  |  | linie kablowe SN | stacje SN/nN stacje SN/SN | 2027 | 2027 |  | 0 | 0 | 0 | 0 | X | X | 0 | 0 | 0 | 0 | 0 | 0 | 0 | 0 | 0 | 0 | 0 | 0
GL/002893/24 | Śląskie | Zabrze [gmina miejska] | 089844/2023/O11R00 - Grupa III | [5 empty] | stacje SN/nN stacje WN/SN | 2027 | 2027 |  | 0 | 0 | 0 | 0 | 0 | X | 0 | 0 | 0 | 0 | 0 | 0 | 0 | 0 | 0 | 0 | 0 | 0
GL/002895/24 | Śląskie | Tychy [gmina miejska] | 039667/2022/O11R00 - Grupa III |  |  |  | stacje SN/SN stacje WN/SN |  |  | 2027 | 2027 |  | 0 | 0 | 0 | X | 0 | 0 | 0 | 0 | 0 | 0 | 0 | 0 | 0 | 0 | 0 | 0 | 0 | 0
GL/002896/24 | Śląskie | Tychy [gmina miejska] | 039716/2022/O11R00 - Grupa III |  |  |  | stacje SN/nN stacje WN/SN |  |  | 2027 | 2027 |  | 0 | 0 | 0 | X | 0 | 0 | 0 | 0 | 0 | 0 | 0 | 0 | 0 | 0 | 0 | 0 | 0 | 0
GL/002897/24 | Śląskie | Tychy [gmina miejska] | 039695/2022/O11R00 - Grupa III |  |  |  | stacje SN/nN stacje WN/SN |  |  | 2027 | 2027 |  | 0 | 0 | 0 | X | 0 | 0 | 0 | 0 | 0 | 0 | 0 | 0 | 0 | 0 | 0 | 0 | 0 | 0
GL/003050/24 | Śląskie | Tychy [gmina miejska] | 039601/2022/O11R00 - Grupa III |  |  |  | stacje WN/SN |  |  | 2027 | 2027 |  | 0 | 0 | 0 | X | 0 | 0 | 0 | 0 | 0 | 0 | 0 | 0 | 0 | 0 | 0 | 0 | 0 | 0
GL/003240/24 | Śląskie | Czerwionka-Leszczyny [miasto w gminie miejsko-wiejskiej] | 111537/2023/O11R00 - Grupa III | [5 empty] | stacje WN/SN | 2027 | 2027 |  | 0 | 0 | 0 | 0 | 0 | X | 0 | 0 | 0 | 0 | 0 | 0 | 0 | 0 | 0 | 0 | 0 | 0
GL/003241/24 | Śląskie | Zbrosławice [gmina wiejska] | 066821/2022/O11R00 - Grupa III |  |  |  | stacje SN/SN | linie kablowe SN | stacje WN/SN | 2027 | 2027 |  | 0 | 0 | 0 | X | X | X | 0 | 0 | 0 | 0 | 0 | 0 | 0 | 0 | 0 | 0 | 0 | 0
GL/003242/24 | Śląskie | Zbrosławice [gmina wiejska] | 066822/2022/O11R - Grupa III | [5 empty] | stacje SN/SN | 2027 | 2027 |  | 0 | 0 | 0 | 0 | 0 | X | 0 | 0 | 0 | 0 | 0 | 0 | 0 | 0 | 0 | 0 | 0 | 0
GL/003243/24 | Śląskie | Zbrosławice [gmina wiejska] | 066828/2022/O11R00 - Grupa III |  |  |  | stacje SN/SN | linie kablowe SN | transformatory | 2028 | 2028 |  | 0 | 0 | 0 | 0 | 0 | 0 | X | X | X | 0 | 0 | 0 | 0 | 0 | 0 | 0 | 0 | 0
GL/003318/24 | Śląskie | Zbrosławice [gmina wiejska] | 066827/2022/O11R00 - Grupa III | [5 empty] | stacje SN/SN | 2027 | 2027 |  | 0 | 0 | 0 | 0 | 0 | X | 0 | 0 | 0 | 0 | 0 | 0 | 0 | 0 | 0 | 0 | 0 | 0
GL/003443/24 | Śląskie | Lędziny [gmina miejska] | 023808/2024/O11R00 - Grupa III | [5 empty] | stacje SN/nN | 2026 | 2026 |  | 0 | 0 | X | 0 | 0 | 0 | 0 | 0 | 0 | 0 | 0 | 0 | 0 | 0 | 0 | 0 | 0 | 0
GL/003457/24 | Śląskie | Gorzyce [gmina wiejska] | 018690/2024/O11R00 - Grupa III |  |  |  | linie napowietrzne SN |  | stacje SN/nN | 2026 | 2026 |  | X | 0 | X | 0 | 0 | 0 | 0 | 0 | 0 | 0 | 0 | 0 | 0 | 0 | 0 | 0 | 0 | 0
GL/003540/23 | Śląskie | Bytom [gmina miejska] | 128818/2022/O11R00 - Grupa III |  |  |  |  | linie kablowe SN | stacje SN/nN stacje SN/SN | 2026 | 2026 |  | 0 | X | X | 0 | 0 | 0 | 0 | 0 | 0 | 0 | 0 | 0 | 0 | 0 | 0 | 0 | 0 | 0
GL/003685/23 | Śląskie | Gliwice [gmina miejska] | 065530/2023/O11R00 - Grupa III |  |  |  | stacje WN/SN |  | stacje SN/nN | 2026 | 2026 |  | X | 0 | X | 0 | 0 | 0 | 0 | 0 | 0 | 0 | 0 | 0 | 0 | 0 | 0 | 0 | 0 | 0
GL/003687/23 | Śląskie | Gliwice [gmina miejska] | 065516/2023/O11R00 - Grupa III |  |  |  | stacje WN/SN |  | stacje SN/nN | 2026 | 2026 |  | X | 0 | X | 0 | 0 | 0 | 0 | 0 | 0 | 0 | 0 | 0 | 0 | 0 | 0 | 0 | 0 | 0
GL/003717/24 | Śląskie | Rybnik [gmina miejska] | 058922/2024/O11R00 - Grupa III |  |  |  |  | linie napowietrzne SN | stacje SN/nN | 2026 | 2026 |  | 0 | X | X | 0 | 0 | 0 | 0 | 0 | 0 | 0 | 0 | 0 | 0 | 0 | 0 | 0 | 0 | 0
GL/003909/23 | Śląskie | Pawłowice [gmina wiejska] | 066840/2022/O11R00 - Grupa III | [5 empty] | stacje SN/nN | 2026 | 2026 |  | 0 | 0 | X | 0 | 0 | 0 | 0 | 0 | 0 | 0 | 0 | 0 | 0 | 0 | 0 | 0 | 0 | 0
GL/003977/24 | Śląskie | Rybnik [gmina miejska] | 006490/2024/O11R00 - Grupa III | [5 empty] | stacje SN/nN stacje WN/SN | 2026 | 2026 |  | 0 | 0 | X | 0 | 0 | 0 | 0 | 0 | 0 | 0 | 0 | 0 | 0 | 0 | 0 | 0 | 0 | 0
GL/003983/24 | Śląskie | Zbrosławice [gmina wiejska] | 066823/2022/O11R00 - Grupa III |  |  |  | stacje WN/SN |  |  | 2027 | 2027 |  | 0 | 0 | 0 | X | 0 | 0 | 0 | 0 | 0 | 0 | 0 | 0 | 0 | 0 | 0 | 0 | 0 | 0
GL/003985/24 | Śląskie | Zbrosławice [gmina wiejska] | 066825/2022/O11R00 - Grupa III | [5 empty] | stacje WN/SN | 2027 | 2027 |  | 0 | 0 | 0 | 0 | 0 | X | 0 | 0 | 0 | 0 | 0 | 0 | 0 | 0 | 0 | 0 | 0 | 0
GL/003987/24 | Śląskie | Zbrosławice [gmina wiejska] | 066824/2022/O11R00 - Grupa III |  |  |  | stacje WN/SN |  |  | 2027 | 2027 |  | 0 | 0 | 0 | X | 0 | 0 | 0 | 0 | 0 | 0 | 0 | 0 | 0 | 0 | 0 | 0 | 0 | 0
GL/003994/23 | Śląskie | Wyry [gmina wiejska] | 093040/2022/O11R00 - Grupa III |  |  |  | stacje SN/nN stacje WN/SN |  | stacje WN/SN | 2027 | 2027 |  | 0 | 0 | 0 | X | 0 | X | 0 | 0 | 0 | 0 | 0 | 0 | 0 | 0 | 0 | 0 | 0 | 0
GL/004096/23 | Śląskie | Marklowice [gmina wiejska] | 007512/2023/O11R00 - Grupa III |  |  |  |  | linie napowietrzne SN | stacje SN/nN | 2026 | 2026 |  | 0 | X | X | 0 | 0 | 0 | 0 | 0 | 0 | 0 | 0 | 0 | 0 | 0 | 0 | 0 | 0 | 0
GL/004138/23 | Śląskie | Katowice [gmina miejska] | 083646/2022/O11R07 - Grupa III |  |  |  |  | linie kablowe SN | stacje SN/SN | 2026 | 2026 |  | 0 | X | X | 0 | 0 | 0 | 0 | 0 | 0 | 0 | 0 | 0 | 0 | 0 | 0 | 0 | 0 | 0
GL/004308/24 | Śląskie | Tychy [gmina miejska] | 042744/2024/O11R00 - Grupa III |  |  |  |  | linie kablowe SN | stacje SN/nN stacje SN/SN | 2027 | 2027 |  | 0 | 0 | 0 | 0 | X | X | 0 | 0 | 0 | 0 | 0 | 0 | 0 | 0 | 0 | 0 | 0 | 0
GL/004668/24 | Śląskie | Tarnowskie Góry [gmina miejska] | 016434/2024/O11R00 - Grupa III | [5 empty] | stacje SN/nN stacje WN/SN | 2026 | 2026 |  | 0 | 0 | X | 0 | 0 | 0 | 0 | 0 | 0 | 0 | 0 | 0 | 0 | 0 | 0 | 0 | 0 | 0
GL/004672/24 | Śląskie | Ruda Śląska [gmina miejska] | 106981/2022/O11R00 - Grupa III | [5 empty] | stacje WN/SN | 2028 | 2028 |  | 0 | 0 | 0 | 0 | 0 | 0 | 0 | 0 | X | 0 | 0 | 0 | 0 | 0 | 0 | 0 | 0 | 0
GL/004683/24 | Śląskie | Gliwice [gmina miejska] | 049214/2022/O11R00 - Grupa III | [5 empty] | stacje WN/SN | 2027 | 2027 |  | 0 | 0 | 0 | 0 | 0 | X | 0 | 0 | 0 | 0 | 0 | 0 | 0 | 0 | 0 | 0 | 0 | 0
GL/004686/24 | Śląskie | Gliwice [gmina miejska] | 049137/2022/O11R00 - Grupa III |  |  |  | stacje SN/SN |  |  | 2027 | 2027 |  | 0 | 0 | 0 | X | 0 | 0 | 0 | 0 | 0 | 0 | 0 | 0 | 0 | 0 | 0 | 0 | 0 | 0
GL/004873/23 | Śląskie | Chorzów [gmina miejska] | 007051/2022/O11R00 - Grupa III |  |  |  | stacje WN/SN |  |  | 2026 | 2026 |  | X | 0 | 0 | 0 | 0 | 0 | 0 | 0 | 0 | 0 | 0 | 0 | 0 | 0 | 0 | 0 | 0 | 0
GL/004874/23 | Śląskie | Chorzów [gmina miejska] | 006744/2022/O11R00 - Grupa III |  |  |  | stacje WN/SN |  |  | 2026 | 2026 |  | X | 0 | 0 | 0 | 0 | 0 | 0 | 0 | 0 | 0 | 0 | 0 | 0 | 0 | 0 | 0 | 0 | 0
GL/004970/24 | Śląskie | Tworóg [gmina wiejska] | 046819/2024/O11R00 - Grupa III |  |  |  |  | linie kablowe SN | stacje SN/nN stacje SN/SN | 2027 | 2027 |  | 0 | 0 | 0 | 0 | X | X | 0 | 0 | 0 | 0 | 0 | 0 | 0 | 0 | 0 | 0 | 0 | 0
GL/005083/24 | Śląskie | Bytom [gmina miejska] | 059134/2024/O11R00 - Grupa III | [5 empty] | stacje SN/nN stacje WN/SN | 2026 | 2026 |  | 0 | 0 | X | 0 | 0 | 0 | 0 | 0 | 0 | 0 | 0 | 0 | 0 | 0 | 0 | 0 | 0 | 0
GL/005090/24 | Śląskie | Marklowice [gmina wiejska] | 068646/2024/O11R00 - Grupa III |  |  |  |  | linie kablowe SN | stacje SN/nN stacje SN/SN | 2027 | 2027 |  | 0 | 0 | 0 | 0 | X | X | 0 | 0 | 0 | 0 | 0 | 0 | 0 | 0 | 0 | 0 | 0 | 0
GL/005092/24 | Śląskie | Tarnowskie Góry [gmina miejska] | 036711/2024/O11R00 - Grupa III | [5 empty] | stacje SN/nN stacje WN/SN | 2026 | 2026 |  | 0 | 0 | X | 0 | 0 | 0 | 0 | 0 | 0 | 0 | 0 | 0 | 0 | 0 | 0 | 0 | 0 | 0
GL/005129/23 | Śląskie | Bytom [gmina miejska] | 049849/2023/O11R00 - Grupa III | [5 empty] | stacje SN/nN stacje WN/SN | 2026 | 2026 |  | 0 | 0 | X | 0 | 0 | 0 | 0 | 0 | 0 | 0 | 0 | 0 | 0 | 0 | 0 | 0 | 0 | 0
GL/005138/23 | Śląskie | Pietrowice Wielkie [gmina wiejska] | TDOGL/PPZ/2007/14/JK/7661/414/OMP/23 - Grupa III |  |  |  | stacje SN/SN |  |  | 2026 | 2026 |  | X | 0 | 0 | 0 | 0 | 0 | 0 | 0 | 0 | 0 | 0 | 0 | 0 | 0 | 0 | 0 | 0 | 0
GL/005257/24 | Śląskie | Gliwice [gmina miejska] | 098719/2022/O11R00 - Grupa III |  |  |  | stacje WN/SN |  |  | 2027 | 2027 |  | 0 | 0 | 0 | X | 0 | 0 | 0 | 0 | 0 | 0 | 0 | 0 | 0 | 0 | 0 | 0 | 0 | 0
GL/005325/23 | Śląskie | Katowice [gmina miejska] | 060207/2023/O11R00 - Grupa III |  |  |  |  | linie kablowe SN | stacje SN/nN stacje SN/SN | 2026 | 2026 |  | 0 | X | X | 0 | 0 | 0 | 0 | 0 | 0 | 0 | 0 | 0 | 0 | 0 | 0 | 0 | 0 | 0
GL/005402/23 | Śląskie | Zbrosławice [gmina wiejska] | 091096/2023/O11R00 - Grupa III |  |  |  | linie napowietrzne SN |  | stacje WN/SN | 2026 | 2026 |  | X | 0 | X | 0 | 0 | 0 | 0 | 0 | 0 | 0 | 0 | 0 | 0 | 0 | 0 | 0 | 0 | 0
GL/005522/24 | Śląskie | Rybnik [gmina miejska] | 101715/2022/O11R00 - Grupa III |  |  |  | stacje WN/SN |  |  | 2027 | 2027 |  | 0 | 0 | 0 | X | 0 | 0 | 0 | 0 | 0 | 0 | 0 | 0 | 0 | 0 | 0 | 0 | 0 | 0
GL/005527/24 | Śląskie | Mikołów [gmina miejska] | 046542/2024/O11R00 - Grupa III |  |  |  |  | linie kablowe SN | stacje SN/nN | 2027 | 2027 |  | 0 | 0 | 0 | 0 | X | X | 0 | 0 | 0 | 0 | 0 | 0 | 0 | 0 | 0 | 0 | 0 | 0
GL/005541/24 | Śląskie | Nędza [gmina wiejska] | 074086/2024/O11R00 - Grupa III | [5 empty] | stacje SN/nN | 2026 | 2026 |  | 0 | 0 | X | 0 | 0 | 0 | 0 | 0 | 0 | 0 | 0 | 0 | 0 | 0 | 0 | 0 | 0 | 0
GL/005603/24 | Śląskie | Miasteczko Śląskie [gmina miejska] | 092967/2022/O11R00 - Grupa III |  |  |  | stacje WN/SN |  |  | 2028 | 2028 |  | 0 | 0 | 0 | 0 | 0 | 0 | X | 0 | 0 | 0 | 0 | 0 | 0 | 0 | 0 | 0 | 0 | 0
GL/005606/24 | Śląskie | Miasteczko Śląskie [gmina miejska] | 093022/2022/O11R00 - Grupa III |  |  |  | stacje WN/SN |  |  | 2028 | 2028 |  | 0 | 0 | 0 | 0 | 0 | 0 | X | 0 | 0 | 0 | 0 | 0 | 0 | 0 | 0 | 0 | 0 | 0
GL/005650/24 | Śląskie | Jastrzębie-Zdrój [gmina miejska] | 107195/2022/O11R00 - Grupa III |  |  |  | stacje WN/SN |  |  | 2026 | 2026 |  | X | 0 | 0 | 0 | 0 | 0 | 0 | 0 | 0 | 0 | 0 | 0 | 0 | 0 | 0 | 0 | 0 | 0
GL/005859/23 | Śląskie | Radzionków [gmina miejska] | 070263/2023/O11R03 - Grupa III |  |  |  |  | linie kablowe SN | stacje SN/nN stacje SN/SN | 2026 | 2026 |  | 0 | X | X | 0 | 0 | 0 | 0 | 0 | 0 | 0 | 0 | 0 | 0 | 0 | 0 | 0 | 0 | 0
GL/005860/23 | Śląskie | Radzionków [gmina miejska] | 071802/2023/O11R03 - Grupa III |  |  |  |  | linie kablowe SN | stacje SN/nN stacje SN/SN | 2026 | 2026 |  | 0 | X | X | 0 | 0 | 0 | 0 | 0 | 0 | 0 | 0 | 0 | 0 | 0 | 0 | 0 | 0 | 0
GL/005861/23 | Śląskie | Lędziny [gmina miejska] | 141561/2022/O11R00 - Grupa III |  |  |  |  | linie kablowe SN | stacje SN/SN | 2026 | 2026 |  | 0 | X | X | 0 | 0 | 0 | 0 | 0 | 0 | 0 | 0 | 0 | 0 | 0 | 0 | 0 | 0 | 0
GL/005905/23 | Śląskie | Wielowieś [gmina wiejska] | 095860/2021/O11R00 - Grupa III |  |  |  | stacje WN/SN |  | stacje WN/SN transformatory | 2027 | 2027 |  | 0 | 0 | 0 | X | 0 | X | 0 | 0 | 0 | 0 | 0 | 0 | 0 | 0 | 0 | 0 | 0 | 0
GL/005915/23 | Śląskie | Gliwice [gmina miejska] | 157544/2021/O11R00 - Grupa III | [5 empty] | stacje WN/SN | 2026 | 2026 |  | 0 | 0 | X | 0 | 0 | 0 | 0 | 0 | 0 | 0 | 0 | 0 | 0 | 0 | 0 | 0 | 0 | 0
GL/005918/23 | Śląskie | Gliwice [gmina miejska] | 049177/2022/O11R00 - Grupa III |  |  |  |  | linie kablowe SN | stacje SN/SN stacje WN/SN | 2026 | 2026 |  | 0 | X | X | 0 | 0 | 0 | 0 | 0 | 0 | 0 | 0 | 0 | 0 | 0 | 0 | 0 | 0 | 0
GL/005926/24 | Śląskie | Orzesze [gmina miejska] | 093177/2022/O11R00 - Grupa III |  |  |  | stacje WN/SN |  |  | 2026 | 2026 |  | X | 0 | 0 | 0 | 0 | 0 | 0 | 0 | 0 | 0 | 0 | 0 | 0 | 0 | 0 | 0 | 0 | 0
GL/005927/24 | Śląskie | Orzesze [gmina miejska] | 093154/2022/O11R00 - Grupa III |  |  |  | stacje WN/SN |  |  | 2026 | 2026 |  | X | 0 | 0 | 0 | 0 | 0 | 0 | 0 | 0 | 0 | 0 | 0 | 0 | 0 | 0 | 0 | 0 | 0
GL/005931/24 | Śląskie | Siemianowice Śląskie [gmina miejska] | 004555/2023/O11R00 - Grupa III |  |  |  | stacje WN/SN |  |  | 2027 | 2027 |  | 0 | 0 | 0 | X | 0 | 0 | 0 | 0 | 0 | 0 | 0 | 0 | 0 | 0 | 0 | 0 | 0 | 0
GL/006119/24 | Śląskie | Suszec [gmina wiejska] | 125105/2021/O11R00 - Budowa SE 110/20kV Żabiniec |  |  |  |  | stacje WN/SN |  | 2027 | 2032 |  | 0 | 0 | 0 | 0 | X | 0 | 0 | 0 | 0 | 0 | 0 | 0 | 0 | X | 0 | 0 | X | 0
GL/006137/23 | Śląskie | Radzionków [gmina miejska] | 136112/2022/O11R00 - Grupa III |  |  |  |  | linie kablowe SN | stacje SN/SN | 2026 | 2026 |  | 0 | X | X | 0 | 0 | 0 | 0 | 0 | 0 | 0 | 0 | 0 | 0 | 0 | 0 | 0 | 0 | 0
GL/006205/24 | Śląskie | Siemianowice Śląskie [gmina miejska] | 066656/2024/O11R00 - Grupa III | [5 empty] | stacje SN/nN | 2026 | 2026 |  | 0 | 0 | X | 0 | 0 | 0 | 0 | 0 | 0 | 0 | 0 | 0 | 0 | 0 | 0 | 0 | 0 | 0
GL/006218/24 | Śląskie | Ożarowice [gmina wiejska] | 096218/2022/O07R00 - Grupa III | [5 empty] | stacje WN/SN transformatory | 2028 | 2028 |  | 0 | 0 | 0 | 0 | 0 | 0 | 0 | 0 | X | 0 | 0 | 0 | 0 | 0 | 0 | 0 | 0 | 0
GL/006256/24 | Śląskie | Zabrze [gmina miejska] | 110450/2024/O11R00 - Grupa III | [5 empty] | stacje SN/nN | 2026 | 2026 |  | 0 | 0 | X | 0 | 0 | 0 | 0 | 0 | 0 | 0 | 0 | 0 | 0 | 0 | 0 | 0 | 0 | 0
JG/000600/24 | Dolnośląskie | Jelenia Góra [gmina miejska] | 113833/2023/O01R01 - Grupa III |  |  |  | stacje SN/SN | linie kablowe SN | stacje WN/SN Telekomunikacja | 2026 | 2026 |  | X | X | X | 0 | 0 | 0 | 0 | 0 | 0 | 0 | 0 | 0 | 0 | 0 | 0 | 0 | 0 | 0
JG/000861/24 | Dolnośląskie | Węgliniec [obszar wiejski w gminie miejsko-wiejskiej] | 135615/2021/O01R00 - Grupa III |  |  |  | stacje WN/SN |  |  | 2026 | 2026 |  | X | 0 | 0 | 0 | 0 | 0 | 0 | 0 | 0 | 0 | 0 | 0 | 0 | 0 | 0 | 0 | 0 | 0
JG/001069/24 | Dolnośląskie | Kamienna Góra [gmina wiejska] | 022067/2024/O01R00 - Grupa III |  |  |  |  | linie napowietrzne SN |  | 2026 | 2026 |  | 0 | X | 0 | 0 | 0 | 0 | 0 | 0 | 0 | 0 | 0 | 0 | 0 | 0 | 0 | 0 | 0 | 0
JG/001444/24 | Dolnośląskie | Jeżów Sudecki [gmina wiejska] | 011535/2024/O01R00 - Grupa III |  |  |  | linie napowietrzne SN |  | stacje WN/SN | 2026 | 2026 |  | X | 0 | X | 0 | 0 | 0 | 0 | 0 | 0 | 0 | 0 | 0 | 0 | 0 | 0 | 0 | 0 | 0
JG/001598/24 | Dolnośląskie | Jeżów Sudecki [gmina wiejska] | 016870/2023/O01R00 - Grupa III |  |  |  | stacje SN/SN | linie kablowe SN | stacje WN/SN Telekomunikacja | 2026 | 2026 |  | X | X | X | 0 | 0 | 0 | 0 | 0 | 0 | 0 | 0 | 0 | 0 | 0 | 0 | 0 | 0 | 0
JG/001688/24 | Dolnośląskie | Bolesławiec [gmina wiejska] | WP/064349/2022/O01R00 - Grupa III |  |  |  | linie napowietrzne SN | linie napowietrzne SN | stacje WN/SN | 2026 | 2026 |  | X | X | X | 0 | 0 | 0 | 0 | 0 | 0 | 0 | 0 | 0 | 0 | 0 | 0 | 0 | 0 | 0
JG/001689/24 | Dolnośląskie | Bolesławiec [gmina wiejska] | WP/064359/2022/O01R00 - Grupa III |  |  |  | linie napowietrzne SN | linie napowietrzne SN | stacje WN/SN | 2026 | 2026 |  | X | X | X | 0 | 0 | 0 | 0 | 0 | 0 | 0 | 0 | 0 | 0 | 0 | 0 | 0 | 0 | 0
JG/001693/24 | Dolnośląskie | Zgorzelec [gmina wiejska] | 023358/2024/O01R00 - Grupa III |  |  |  | linie napowietrzne SN |  | stacje WN/SN | 2026 | 2026 |  | X | 0 | X | 0 | 0 | 0 | 0 | 0 | 0 | 0 | 0 | 0 | 0 | 0 | 0 | 0 | 0 | 0
JG/001827/24 | Dolnośląskie | Bolesławiec [gmina wiejska] | WP/035592/2024/O01R00 - Grupa III |  |  |  | linie napowietrzne SN | linie napowietrzne SN | stacje WN/SN | 2026 | 2026 |  | X | X | X | 0 | 0 | 0 | 0 | 0 | 0 | 0 | 0 | 0 | 0 | 0 | 0 | 0 | 0 | 0
JG/001995/24 | Dolnośląskie | Jelenia Góra [gmina miejska] | 048392/2024/O01R00 - Grupa III | [5 empty] | stacje WN/SN | 2026 | 2026 |  | 0 | 0 | X | 0 | 0 | 0 | 0 | 0 | 0 | 0 | 0 | 0 | 0 | 0 | 0 | 0 | 0 | 0
JG/002033/24 | Dolnośląskie | Bolesławiec [gmina wiejska] | WP/044706/2024/O01R00 - Grupa III |  |  |  | linie napowietrzne SN | linie napowietrzne SN | stacje WN/SN | 2026 | 2026 |  | X | X | X | 0 | 0 | 0 | 0 | 0 | 0 | 0 | 0 | 0 | 0 | 0 | 0 | 0 | 0 | 0
JG/002152/24 | Dolnośląskie | Bolesławiec [gmina wiejska] | WP/124938/2022/O01R02 - Grupa III |  |  |  | stacje WN/SN |  |  | 2026 | 2026 |  | X | 0 | 0 | 0 | 0 | 0 | 0 | 0 | 0 | 0 | 0 | 0 | 0 | 0 | 0 | 0 | 0 | 0
JG/002167/24 | Dolnośląskie | Lwówek Śląski [obszar wiejski w gminie miejsko-wiejskiej] | WP/078640/2022/O01R00 - Grupa III |  |  |  | linie napowietrzne SN | linie napowietrzne SN | stacje WN/SN | 2026 | 2026 |  | X | X | X | 0 | 0 | 0 | 0 | 0 | 0 | 0 | 0 | 0 | 0 | 0 | 0 | 0 | 0 | 0
JG/002171/24 | Dolnośląskie | Lwówek Śląski [obszar wiejski w gminie miejsko-wiejskiej] | WP/078559/2022/O01R00 - Grupa III |  |  |  | linie napowietrzne SN | linie napowietrzne SN | stacje WN/SN | 2026 | 2026 |  | X | X | X | 0 | 0 | 0 | 0 | 0 | 0 | 0 | 0 | 0 | 0 | 0 | 0 | 0 | 0 | 0
KR/000362/25 | Małopolskie | Stary Sącz [obszar wiejski w gminie miejsko-wiejskiej] | 107210/2022/O09R00 - Grupa III |  |  |  | linie napowietrzne SN |  |  | 2029 | 2029 |  | 0 | 0 | 0 | 0 | 0 | 0 | 0 | 0 | 0 | X | 0 | 0 | 0 | 0 | 0 | 0 | 0 | 0
KR/000364/25 | Małopolskie | Łącko [gmina wiejska] | 116229/2022/O09R00 - Grupa III |  |  |  | linie napowietrzne SN |  |  | 2029 | 2029 |  | 0 | 0 | 0 | 0 | 0 | 0 | 0 | 0 | 0 | X | 0 | 0 | 0 | 0 | 0 | 0 | 0 | 0
KR/000858/24 | Małopolskie | Jabłonka [gmina wiejska] | 083177/2023/O09R00 - Grupa III |  |  |  |  | linie napowietrzne SN |  | 2029 | 2029 |  | 0 | 0 | 0 | 0 | 0 | 0 | 0 | 0 | 0 | 0 | X | 0 | 0 | 0 | 0 | 0 | 0 | 0
KR/003100/23 | Małopolskie | Liszki [gmina wiejska] | 125070/2022/O09R00 - Grupa III |  |  |  | stacje SN/SN | linie kablowe SN stacje SN/SN | stacje SN/SN | 2024 | 2027 |  | 0 | 0 | 0 | X | X | X | 0 | 0 | 0 | 0 | 0 | 0 | 0 | 0 | 0 | 0 | 0 | 0
KR/004545/24 | Małopolskie | Kraków [gmina miejska] | 104876/2023/O09R02 - Grupa III |  |  |  | stacje SN/SN | linie kablowe SN | stacje SN/SN | 2028 | 2028 |  | 0 | 0 | 0 | 0 | 0 | 0 | X | X | X | 0 | 0 | 0 | 0 | 0 | 0 | 0 | 0 | 0
KR/004553/24 | Małopolskie | Kraków [gmina miejska] | 109006/2023/O09R04 - Grupa III |  |  |  | stacje SN/SN | linie kablowe SN stacje SN/SN | stacje SN/SN | 2028 | 2028 |  | 0 | 0 | 0 | 0 | 0 | 0 | X | X | X | 0 | 0 | 0 | 0 | 0 | 0 | 0 | 0 | 0
KR/005962/24 | Małopolskie | Kraków [gmina miejska] | 102102/2023/O09R00 - Grupa III |  |  |  | stacje SN/SN | linie kablowe SN | stacje SN/SN | 2026 | 2026 |  | X | X | X | 0 | 0 | 0 | 0 | 0 | 0 | 0 | 0 | 0 | 0 | 0 | 0 | 0 | 0 | 0
KR/005963/24 | Małopolskie | Kraków [gmina miejska] | 102113/2023/O09R00 - Grupa III |  |  |  | stacje SN/SN | linie kablowe SN | stacje SN/SN | 2026 | 2026 |  | X | X | X | 0 | 0 | 0 | 0 | 0 | 0 | 0 | 0 | 0 | 0 | 0 | 0 | 0 | 0 | 0
KR/006012/23 | Małopolskie | Radziemice [gmina wiejska] | 044823/2022/O09R00 - Grupa III |  |  |  | stacje SN/SN | linie kablowe SN stacje SN/SN | stacje SN/SN | 2029 | 2029 |  | 0 | 0 | 0 | 0 | 0 | 0 | 0 | 0 | 0 | X | X | X | 0 | 0 | 0 | 0 | 0 | 0
KR/006179/24 | Małopolskie | Korzenna [gmina wiejska] | 026077/2024/O09R00 - Grupa III |  |  |  | linie napowietrzne SN |  |  | 2026 | 2026 |  | X | 0 | 0 | 0 | 0 | 0 | 0 | 0 | 0 | 0 | 0 | 0 | 0 | 0 | 0 | 0 | 0 | 0
KR/007356/24 | Małopolskie | Łącko [gmina wiejska] | 026339/2024/O09R00 - Grupa III |  |  |  | linie napowietrzne SN |  |  | 2027 | 2027 |  | 0 | 0 | 0 | X | 0 | 0 | 0 | 0 | 0 | 0 | 0 | 0 | 0 | 0 | 0 | 0 | 0 | 0
KR/007494/24 | Małopolskie | Nowy Targ [gmina miejska] | 125425/2023/O09R00 - Grupa III |  |  |  | stacje SN/SN | linie kablowe SN | stacje SN/SN | 2029 | 2029 |  | 0 | 0 | 0 | 0 | 0 | 0 | 0 | 0 | 0 | X | X | X | 0 | 0 | 0 | 0 | 0 | 0
KR/009368/24 | Małopolskie | Grybów [gmina miejska] | 038456/2023/O09R00 - Grupa III |  |  |  | linie napowietrzne SN |  |  | 2024 | 2027 |  | 0 | 0 | 0 | X | 0 | 0 | 0 | 0 | 0 | 0 | 0 | 0 | 0 | 0 | 0 | 0 | 0 | 0
KR/010502/24 | Małopolskie | Nowy Sącz [gmina miejska] | 056344/2024/O09R00 - Grupa III | [5 empty] | stacje WN/SN | 2029 | 2029 |  | 0 | 0 | 0 | 0 | 0 | 0 | 0 | 0 | 0 | 0 | 0 | X | 0 | 0 | 0 | 0 | 0 | 0
KR/011423/20 | Małopolskie | Gdów [gmina wiejska] | 033065/2020/O09R00 - Grupa III |  |  |  |  | linie kablowe SN linie napowietrzne SN | linie kablowe SN linie napowietrzne SN | 2026 | 2027 |  | 0 | X | X | 0 | X | X | 0 | 0 | 0 | 0 | 0 | 0 | 0 | 0 | 0 | 0 | 0 | 0
KR/011578/23 | Małopolskie | Kraków [gmina miejska] | 140837/2022/O09R03 - Grupa III |  |  |  |  | linie kablowe SN | stacje WN/SN Telekomunikacja | 2028 | 2028 |  | 0 | 0 | 0 | 0 | 0 | 0 | 0 | X | X | 0 | 0 | 0 | 0 | 0 | 0 | 0 | 0 | 0
KR/011582/23 | Małopolskie | Niepołomice [miasto w gminie miejsko-wiejskiej] | 037651/2023/O09R00 - Grupa III |  |  |  | stacje SN/SN | linie kablowe SN stacje SN/SN | stacje SN/SN | 2024 | 2029 |  | 0 | 0 | 0 | 0 | 0 | 0 | 0 | 0 | 0 | X | X | X | 0 | 0 | 0 | 0 | 0 | 0
KR/012142/24 | Małopolskie | Nowy Sącz [gmina miejska] | 067955/2022/O09R00 - Wyposażenie pól w GPZ Biegonice w przekładniki |  |  |  | stacje WN/SN |  | stacje WN/SN | 2029 | 2029 |  | 0 | 0 | 0 | 0 | 0 | 0 | 0 | 0 | 0 | X | 0 | X | 0 | 0 | 0 | 0 | 0 | 0
KR/012530/23 | Małopolskie | Limanowa [gmina wiejska] | 042463/2023/O09R00 - Grupa III |  |  |  | linie napowietrzne SN |  |  | 2029 | 2029 |  | 0 | 0 | 0 | 0 | 0 | 0 | 0 | 0 | 0 | X | 0 | 0 | 0 | 0 | 0 | 0 | 0 | 0
KR/012531/23 | Małopolskie | Limanowa [gmina wiejska] | 042485/2023/O09R00 - Grupa III |  |  |  | linie napowietrzne SN |  |  | 2029 | 2029 |  | 0 | 0 | 0 | 0 | 0 | 0 | 0 | 0 | 0 | X | 0 | 0 | 0 | 0 | 0 | 0 | 0 | 0
KR/012572/24 | Małopolskie | Kraków [gmina miejska] | 062133/2024/O09R00 - Grupa III |  |  |  | linie napowietrzne SN |  |  | 2029 | 2029 |  | 0 | 0 | 0 | 0 | 0 | 0 | 0 | 0 | 0 | X | 0 | 0 | 0 | 0 | 0 | 0 | 0 | 0
KR/012597/23 | Małopolskie | Nowy Sącz [gmina miejska] | 116227/2022/O09R00 - Grupa III |  |  |  | linie napowietrzne SN |  |  | 2029 | 2029 |  | 0 | 0 | 0 | 0 | 0 | 0 | 0 | 0 | 0 | X | 0 | 0 | 0 | 0 | 0 | 0 | 0 | 0
KR/014124/24 | Małopolskie | Nowy Sącz [gmina miejska] | 062013/2024/O09R00 - Grupa III | [5 empty] | stacje WN/SN | 2029 | 2029 |  | 0 | 0 | 0 | 0 | 0 | 0 | 0 | 0 | 0 | 0 | 0 | X | 0 | 0 | 0 | 0 | 0 | 0
KR/015222/24 | Małopolskie | Dobra [gmina wiejska] | 038417/2024/O09R00 - Grupa III |  |  |  | linie napowietrzne SN |  | linie napowietrzne SN | 2024 | 2029 |  | 0 | 0 | 0 | 0 | 0 | 0 | 0 | 0 | 0 | X | 0 | X | 0 | 0 | 0 | 0 | 0 | 0
KR/015739/23 | Małopolskie | Grybów [gmina wiejska] | 042951/2023/O09R00 - Grupa III |  |  |  | linie napowietrzne SN |  |  | 2029 | 2029 |  | 0 | 0 | 0 | 0 | 0 | 0 | 0 | 0 | 0 | X | 0 | 0 | 0 | 0 | 0 | 0 | 0 | 0
KR/017052/23 | Małopolskie | Nowy Sącz [gmina miejska] | 085676/2023/O09R00 - Grupa III |  |  |  | linie napowietrzne SN |  |  | 2028 | 2028 |  | 0 | 0 | 0 | 0 | 0 | 0 | X | 0 | 0 | 0 | 0 | 0 | 0 | 0 | 0 | 0 | 0 | 0
KR/018412/23 | Małopolskie | Proszowice [obszar wiejski w gminie miejsko-wiejskiej] | 087086/2023/O09R00 - Grupa III |  |  |  | stacje WN/SN |  |  | 2029 | 2029 |  | 0 | 0 | 0 | 0 | 0 | 0 | 0 | 0 | 0 | X | 0 | 0 | 0 | 0 | 0 | 0 | 0 | 0
KR/018413/23 | Małopolskie | Muszyna [miasto w gminie miejsko-wiejskiej] | 087858/2023/O09R00 - Grupa III |  |  |  | stacje WN/SN |  |  | 2028 | 2028 |  | 0 | 0 | 0 | 0 | 0 | 0 | X | 0 | 0 | 0 | 0 | 0 | 0 | 0 | 0 | 0 | 0 | 0
KR/018418/23 | Małopolskie | Nawojowa [gmina wiejska] | 087826/2023/O09R00 - Grupa III |  |  |  | stacje WN/SN |  |  | 2027 | 2027 |  | 0 | 0 | 0 | X | 0 | 0 | 0 | 0 | 0 | 0 | 0 | 0 | 0 | 0 | 0 | 0 | 0 | 0
KR/020207/24 | Małopolskie | Kraków [gmina miejska] | 057893/2024/O09R04 - Grupa III |  |  |  | stacje SN/SN | linie kablowe SN | stacje SN/SN | 2029 | 2029 |  | 0 | 0 | 0 | 0 | 0 | 0 | 0 | 0 | 0 | X | X | X | 0 | 0 | 0 | 0 | 0 | 0
KR/020792/19 | Małopolskie | Słomniki [obszar wiejski w gminie miejsko-wiejskiej] | 076142/2019/O09R00 - Grupa III |  |  |  | linie napowietrzne SN |  |  | 2024 | 2030 |  | 0 | 0 | 0 | 0 | 0 | 0 | 0 | 0 | 0 | 0 | 0 | 0 | X | 0 | 0 | 0 | 0 | 0
KR/020945/24 | Małopolskie | Kraków [gmina miejska] | 054967/2024/O09R02 - Grupa III |  |  |  | stacje SN/SN | linie kablowe SN | stacje SN/SN | 2029 | 2029 |  | 0 | 0 | 0 | 0 | 0 | 0 | 0 | 0 | 0 | X | X | X | 0 | 0 | 0 | 0 | 0 | 0
LG/000126/24 | Dolnośląskie | Wądroże Wielkie [gmina wiejska] | 111548/2023/O02R00 - Grupa III |  |  |  | linie napowietrzne SN |  | stacje WN/SN | 2026 | 2026 |  | X | 0 | X | 0 | 0 | 0 | 0 | 0 | 0 | 0 | 0 | 0 | 0 | 0 | 0 | 0 | 0 | 0
LG/000357/24 | Dolnośląskie | Polkowice [miasto w gminie miejsko-wiejskiej] | 102635/2023/O02R00 - Grupa III |  |  |  | stacje SN/SN | linie kablowe SN | stacje WN/SN | 2026 | 2026 |  | X | X | X | 0 | 0 | 0 | 0 | 0 | 0 | 0 | 0 | 0 | 0 | 0 | 0 | 0 | 0 | 0
LG/000588/24 | Dolnośląskie | Radwanice [gmina wiejska] | 104546/2023/O02R00 - Grupa III |  |  |  | stacje SN/SN | linie kablowe SN | stacje WN/SN | 2027 | 2027 |  | 0 | 0 | 0 | X | X | X | 0 | 0 | 0 | 0 | 0 | 0 | 0 | 0 | 0 | 0 | 0 | 0
LG/001069/24 | Dolnośląskie | Kunice [gmina wiejska] | 029704/2022/O02R00 - Grupa III |  |  |  | stacje WN/SN |  |  | 2026 | 2026 |  | X | 0 | 0 | 0 | 0 | 0 | 0 | 0 | 0 | 0 | 0 | 0 | 0 | 0 | 0 | 0 | 0 | 0
LG/001344/23 | Dolnośląskie | Kotla [gmina wiejska] | 019206/2023/O02R00 - Grupa III |  |  |  |  | linie napowietrzne SN |  | 2026 | 2026 |  | 0 | X | 0 | 0 | 0 | 0 | 0 | 0 | 0 | 0 | 0 | 0 | 0 | 0 | 0 | 0 | 0 | 0
LG/001345/23 | Dolnośląskie | Legnickie Pole [gmina wiejska] | 026539/2023/O02R00 - Grupa III |  |  |  | linie napowietrzne SN |  |  | 2026 | 2026 |  | X | 0 | 0 | 0 | 0 | 0 | 0 | 0 | 0 | 0 | 0 | 0 | 0 | 0 | 0 | 0 | 0 | 0
LG/001396/24 | Dolnośląskie | Kotla [gmina wiejska] | 001541/2024/O02R00 - Grupa III |  |  |  | stacje SN/SN | linie kablowe SN | stacje WN/SN | 2027 | 2027 |  | 0 | 0 | 0 | X | X | X | 0 | 0 | 0 | 0 | 0 | 0 | 0 | 0 | 0 | 0 | 0 | 0
LG/001416/23 | Dolnośląskie | Udanin [gmina wiejska] | 022548/2023/O02R00 - Grupa III |  |  |  | linie napowietrzne SN |  | stacje WN/SN | 2026 | 2026 |  | X | 0 | X | 0 | 0 | 0 | 0 | 0 | 0 | 0 | 0 | 0 | 0 | 0 | 0 | 0 | 0 | 0
LG/001535/23 | Dolnośląskie | Złotoryja [gmina wiejska] | 082345/2021/O02R00 - Grupa III |  |  |  | stacje SN/SN stacje WN/SN |  |  | 2027 | 2027 |  | 0 | 0 | 0 | X | 0 | 0 | 0 | 0 | 0 | 0 | 0 | 0 | 0 | 0 | 0 | 0 | 0 | 0
LG/001543/23 | Dolnośląskie | Głogów [gmina wiejska] | 086184/2021/O02R00 - Grupa III |  |  |  | linie napowietrzne SN |  |  | 2026 | 2026 |  | X | 0 | 0 | 0 | 0 | 0 | 0 | 0 | 0 | 0 | 0 | 0 | 0 | 0 | 0 | 0 | 0 | 0
LG/001673/23 | Dolnośląskie | Gromadka [gmina wiejska] | 003245/2023/O02R00 - Grupa III | [5 empty] | stacje WN/SN | 2026 | 2026 |  | 0 | 0 | X | 0 | 0 | 0 | 0 | 0 | 0 | 0 | 0 | 0 | 0 | 0 | 0 | 0 | 0 | 0
LG/001677/24 | Dolnośląskie | Kotla [gmina wiejska] | 100511/2023/O02R00 - Grupa III |  |  |  | linie kablowe SN stacje SN/SN |  | stacje WN/SN | 2027 | 2027 |  | 0 | 0 | 0 | X | 0 | X | 0 | 0 | 0 | 0 | 0 | 0 | 0 | 0 | 0 | 0 | 0 | 0
LG/001731/24 | Dolnośląskie | Kunice [gmina wiejska] | 047097/2022/O02R00 - Grupa III |  |  |  | linie napowietrzne SN |  | stacje WN/SN | 2026 | 2026 |  | X | 0 | X | 0 | 0 | 0 | 0 | 0 | 0 | 0 | 0 | 0 | 0 | 0 | 0 | 0 | 0 | 0
LG/001781/24 | Dolnośląskie | Miłkowice [gmina wiejska] | 022525/2023/O02R00 - Grupa III |  |  |  | stacje SN/SN | linie kablowe SN |  | 2026 | 2026 |  | X | X | 0 | 0 | 0 | 0 | 0 | 0 | 0 | 0 | 0 | 0 | 0 | 0 | 0 | 0 | 0 | 0
LG/001801/24 | Dolnośląskie | Lubin [gmina wiejska] | 139769/2021/O02R00 - Grupa III |  |  |  | stacje WN/SN |  |  | 2026 | 2026 |  | X | 0 | 0 | 0 | 0 | 0 | 0 | 0 | 0 | 0 | 0 | 0 | 0 | 0 | 0 | 0 | 0 | 0
LG/001802/24 | Dolnośląskie | Lubin [gmina miejska] | 018783/2024/O02R00 - Grupa III | [5 empty] | stacje WN/SN | 2027 | 2027 |  | 0 | 0 | 0 | 0 | 0 | X | 0 | 0 | 0 | 0 | 0 | 0 | 0 | 0 | 0 | 0 | 0 | 0
LG/001861/23 | Dolnośląskie | Legnickie Pole [gmina wiejska] | 048727/2023/O02R00 - Grupa III |  |  |  |  | linie napowietrzne SN | stacje WN/SN | 2026 | 2026 |  | 0 | X | X | 0 | 0 | 0 | 0 | 0 | 0 | 0 | 0 | 0 | 0 | 0 | 0 | 0 | 0 | 0
LG/001941/24 | Dolnośląskie | Lubin [gmina wiejska] | 023037/2024/O02R00 - Grupa III |  |  |  | stacje SN/nN | linie kablowe SN |  | 2026 | 2026 |  | X | X | 0 | 0 | 0 | 0 | 0 | 0 | 0 | 0 | 0 | 0 | 0 | 0 | 0 | 0 | 0 | 0
LG/002036/23 | Dolnośląskie | Paszowice [gmina wiejska] | 047836/2023/O02R00 - Grupa III |  |  |  | stacje WN/SN |  |  | 2026 | 2026 |  | X | 0 | 0 | 0 | 0 | 0 | 0 | 0 | 0 | 0 | 0 | 0 | 0 | 0 | 0 | 0 | 0 | 0
LG/002038/23 | Dolnośląskie | Lubin [gmina wiejska] | 045884/2023/O02R00 - Grupa III |  |  |  | stacje SN/SN | linie kablowe SN |  | 2026 | 2026 |  | X | 0 | 0 | 0 | 0 | 0 | 0 | 0 | 0 | 0 | 0 | 0 | 0 | 0 | 0 | 0 | 0 | 0
LG/002055/23 | Dolnośląskie | Kunice [gmina wiejska] | 146426/2021/O02R00 - Grupa III |  |  |  | linie napowietrzne SN | linie kablowe SN |  | 2026 | 2027 |  | X | X | 0 | 0 | X | 0 | 0 | 0 | 0 | 0 | 0 | 0 | 0 | 0 | 0 | 0 | 0 | 0
LG/002073/23 | Dolnośląskie | Ruja [gmina wiejska] | 099672/2022/O02R00 - Grupa III |  |  |  | stacje SN/SN | linie kablowe SN | stacje WN/SN | 2027 | 2027 |  | 0 | 0 | 0 | X | X | X | 0 | 0 | 0 | 0 | 0 | 0 | 0 | 0 | 0 | 0 | 0 | 0
LG/002076/23 | Dolnośląskie | Ruja [gmina wiejska] | 099686/2022/O02R00 - Grupa III |  |  |  | stacje SN/SN | linie kablowe SN | stacje WN/SN | 2026 | 2026 |  | X | X | X | 0 | 0 | 0 | 0 | 0 | 0 | 0 | 0 | 0 | 0 | 0 | 0 | 0 | 0 | 0
LG/002336/24 | Dolnośląskie | Lubin [gmina wiejska] | 114185/2022/O02R00 - Grupa III | [5 empty] | stacje WN/SN | 2027 | 2027 |  | 0 | 0 | 0 | 0 | 0 | X | 0 | 0 | 0 | 0 | 0 | 0 | 0 | 0 | 0 | 0 | 0 | 0
LG/002408/23 | Dolnośląskie | Lubin [gmina wiejska] | 063575/2023/O02R00 - Grupa III |  |  |  | stacje SN/SN | linie kablowe SN | stacje WN/SN | 2026 | 2026 |  | X | X | X | 0 | 0 | 0 | 0 | 0 | 0 | 0 | 0 | 0 | 0 | 0 | 0 | 0 | 0 | 0
LG/002410/23 | Dolnośląskie | Jawor [gmina miejska] | 000442/2023/O02R00 - Grupa III |  |  |  | stacje SN/SN | linie kablowe SN | stacje WN/SN | 2026 | 2026 |  | X | X | X | 0 | 0 | 0 | 0 | 0 | 0 | 0 | 0 | 0 | 0 | 0 | 0 | 0 | 0 | 0
LG/002521/23 | Dolnośląskie | Polkowice [miasto w gminie miejsko-wiejskiej] | 057592/2023/O02R00 - Grupa III | [5 empty] | stacje WN/SN | 2026 | 2026 |  | 0 | 0 | X | 0 | 0 | 0 | 0 | 0 | 0 | 0 | 0 | 0 | 0 | 0 | 0 | 0 | 0 | 0
LG/002696/24 | Dolnośląskie | Radwanice [gmina wiejska] | 085047/2022/O02R00 - Grupa III |  |  |  | stacje SN/SN | linie kablowe SN | stacje WN/SN | 2027 | 2027 |  | 0 | 0 | 0 | X | X | X | 0 | 0 | 0 | 0 | 0 | 0 | 0 | 0 | 0 | 0 | 0 | 0
LG/002702/24 | Dolnośląskie | Radwanice [gmina wiejska] | 089052/2022/O02R00 - Grupa III |  |  |  | linie napowietrzne SN |  | stacje WN/SN | 2027 | 2027 |  | 0 | 0 | 0 | X | 0 | X | 0 | 0 | 0 | 0 | 0 | 0 | 0 | 0 | 0 | 0 | 0 | 0
LG/002710/24 | Dolnośląskie | Legnickie Pole [gmina wiejska] | 069109/2022/O02R00 - Grupa III |  |  |  | stacje SN/SN | linie kablowe SN | stacje WN/SN | 2027 | 2027 |  | 0 | 0 | 0 | X | X | X | 0 | 0 | 0 | 0 | 0 | 0 | 0 | 0 | 0 | 0 | 0 | 0
LG/002805/24 | Dolnośląskie | Ruja [gmina wiejska] | 099696/2022/O02R00 - Grupa III |  |  |  | stacje WN/SN |  |  | 2028 | 2028 |  | 0 | 0 | 0 | 0 | 0 | 0 | X | 0 | 0 | 0 | 0 | 0 | 0 | 0 | 0 | 0 | 0 | 0
OP/000010/24 | Opolskie | Reńska Wieś [gmina wiejska] | 072956/2021/O03R00 - Grupa III |  |  |  | linie napowietrzne SN | linie napowietrzne SN |  | 2027 | 2027 |  | 0 | 0 | 0 | X | X | 0 | 0 | 0 | 0 | 0 | 0 | 0 | 0 | 0 | 0 | 0 | 0 | 0
OP/000214/20 | Opolskie | Strzeleczki [obszar wiejski w gminie miejsko-wiejskiej] | 006044/2018/O03R05 - Grupa III | [5 empty] | stacje WN/SN | 2026 | 2026 |  | 0 | 0 | X | 0 | 0 | 0 | 0 | 0 | 0 | 0 | 0 | 0 | 0 | 0 | 0 | 0 | 0 | 0
OP/000215/20 | Opolskie | Gogolin [obszar wiejski w gminie miejsko-wiejskiej] | 028372/2019/O03R05 - Grupa III |  |  |  | linie napowietrzne SN |  |  | 2026 | 2026 |  | X | 0 | 0 | 0 | 0 | 0 | 0 | 0 | 0 | 0 | 0 | 0 | 0 | 0 | 0 | 0 | 0 | 0
OP/000243/24 | Opolskie | Głubczyce [obszar wiejski w gminie miejsko-wiejskiej] | 123208/2021/O03R00 - Grupa III |  |  |  | linie napowietrzne SN | linie napowietrzne SN | stacje WN/SN | 2026 | 2026 |  | X | X | 0 | 0 | 0 | 0 | 0 | 0 | 0 | 0 | 0 | 0 | 0 | 0 | 0 | 0 | 0 | 0
OP/000288/21 | Opolskie | Krapkowice [obszar wiejski w gminie miejsko-wiejskiej] | 016792/20 016832/20 - Grupa III | [5 empty] | stacje WN/SN | 2026 | 2026 |  | 0 | 0 | X | 0 | 0 | 0 | 0 | 0 | 0 | 0 | 0 | 0 | 0 | 0 | 0 | 0 | 0 | 0
OP/000392/20 | Opolskie | Dąbrowa [gmina wiejska] | 054335/19 - Grupa III |  |  |  | linie napowietrzne SN |  |  | 2026 | 2026 |  | X | 0 | 0 | 0 | 0 | 0 | 0 | 0 | 0 | 0 | 0 | 0 | 0 | 0 | 0 | 0 | 0 | 0
OP/000663/23 | Opolskie | Lubrza [gmina wiejska] | 031483/2021/O03R00 - Grupa III |  |  |  | linie napowietrzne SN |  |  | 2024 | 2027 |  | 0 | 0 | 0 | X | 0 | 0 | 0 | 0 | 0 | 0 | 0 | 0 | 0 | 0 | 0 | 0 | 0 | 0
OP/000723/22 | Opolskie | Niemodlin [obszar wiejski w gminie miejsko-wiejskiej] | 131/2 078328/2019 - Grupa III |  |  |  |  | linie kablowe SN |  | 2025 | 2026 |  | 0 | X | 0 | 0 | 0 | 0 | 0 | 0 | 0 | 0 | 0 | 0 | 0 | 0 | 0 | 0 | 0 | 0
OP/000859/24 | Opolskie | Popielów [gmina wiejska] | 018741/2022/O03R00 - Grupa III |  |  |  | stacje SN/SN | linie kablowe SN |  | 2026 | 2026 |  | X | X | 0 | 0 | 0 | 0 | 0 | 0 | 0 | 0 | 0 | 0 | 0 | 0 | 0 | 0 | 0 | 0
OP/000933/22 | Opolskie | Głogówek [miasto w gminie miejsko-wiejskiej] | 067794/2019/O03R00, 067838/2019/O03R00 - Grupa III | [5 empty] | stacje WN/SN | 2027 | 2027 |  | 0 | 0 | 0 | 0 | 0 | X | 0 | 0 | 0 | 0 | 0 | 0 | 0 | 0 | 0 | 0 | 0 | 0
OP/000948/23 | Opolskie | Opole [gmina miejska] | 130900/2022/O03R00 - Grupa III | [5 empty] | stacje WN/SN | 2027 | 2027 |  | 0 | 0 | 0 | 0 | 0 | X | 0 | 0 | 0 | 0 | 0 | 0 | 0 | 0 | 0 | 0 | 0 | 0
OP/000997/23 | Opolskie | Nysa [obszar wiejski w gminie miejsko-wiejskiej] | 018218/2020/O03R00 - Grupa III |  |  |  | stacje WN/SN |  |  | 2027 | 2027 |  | 0 | 0 | 0 | X | 0 | 0 | 0 | 0 | 0 | 0 | 0 | 0 | 0 | 0 | 0 | 0 | 0 | 0
OP/001001/23 | Opolskie | Lasowice Wielkie [gmina wiejska] | 076688/2020/O03R00 - Grupa III |  |  |  | linie napowietrzne SN |  | stacje WN/SN | 2025 | 2027 |  | 0 | 0 | 0 | X | 0 | X | 0 | 0 | 0 | 0 | 0 | 0 | 0 | 0 | 0 | 0 | 0 | 0
OP/001019/23 | Opolskie | Zdzieszowice [obszar wiejski w gminie miejsko-wiejskiej] | 064445/2020/O03R00 - Grupa III |  |  |  | stacje SN/SN | linie kablowe SN | stacje WN/SN | 2024 | 2027 |  | 0 | 0 | 0 | X | X | X | 0 | 0 | 0 | 0 | 0 | 0 | 0 | 0 | 0 | 0 | 0 | 0
OP/001045/23 | Opolskie | Strzelce Opolskie [obszar wiejski w gminie miejsko-wiejskiej] | 071800/2019/O03R00 - Grupa III |  |  |  | linie napowietrzne SN |  | stacje WN/SN | 2025 | 2027 |  | 0 | 0 | 0 | X | 0 | X | 0 | 0 | 0 | 0 | 0 | 0 | 0 | 0 | 0 | 0 | 0 | 0
OP/001047/23 | Opolskie | Reńska Wieś [gmina wiejska] | 097753/2021/O03R00 - Grupa III | [5 empty] | stacje WN/SN | 2027 | 2027 |  | 0 | 0 | 0 | 0 | 0 | X | 0 | 0 | 0 | 0 | 0 | 0 | 0 | 0 | 0 | 0 | 0 | 0
OP/001048/23 | Opolskie | Reńska Wieś [gmina wiejska] | 097790/2021/O03R00 - Grupa III |  |  |  |  | linie kablowe SN | stacje SN/SN | 2025 | 2027 |  | 0 | 0 | 0 | 0 | X | X | 0 | 0 | 0 | 0 | 0 | 0 | 0 | 0 | 0 | 0 | 0 | 0
OP/001069/23 | Opolskie | Ozimek [obszar wiejski w gminie miejsko-wiejskiej] | 028060/2022/O03R00 - Grupa III |  |  |  |  | linie kablowe SN | stacje SN/SN | 2024 | 2027 |  | 0 | 0 | 0 | 0 | X | X | 0 | 0 | 0 | 0 | 0 | 0 | 0 | 0 | 0 | 0 | 0 | 0
OP/001393/23 | Opolskie | Strzelce Opolskie [miasto w gminie miejsko-wiejskiej] | 077185/2019/O03R00 - Grupa III |  |  |  | stacje WN/SN |  |  | 2026 | 2026 |  | X | 0 | 0 | 0 | 0 | 0 | 0 | 0 | 0 | 0 | 0 | 0 | 0 | 0 | 0 | 0 | 0 | 0
OP/001394/23 | Opolskie | Głogówek [miasto w gminie miejsko-wiejskiej] | 023254/2021/O03R00 - Grupa III |  |  |  |  | linie kablowe SN | stacje SN/SN | 2025 | 2027 |  | 0 | 0 | 0 | 0 | X | X | 0 | 0 | 0 | 0 | 0 | 0 | 0 | 0 | 0 | 0 | 0 | 0
OP/001395/23 | Opolskie | Głogówek [miasto w gminie miejsko-wiejskiej] | 023543/2021/O03R00 - Grupa III | [5 empty] | stacje WN/SN | 2027 | 2027 |  | 0 | 0 | 0 | 0 | 0 | X | 0 | 0 | 0 | 0 | 0 | 0 | 0 | 0 | 0 | 0 | 0 | 0
OP/001397/23 | Opolskie | Ozimek [obszar wiejski w gminie miejsko-wiejskiej] | 021202/2021/O03R00 - Grupa III |  |  |  | stacje SN/SN | linie kablowe SN linie napowietrzne SN |  | 2025 | 2027 |  | 0 | 0 | 0 | X | X | 0 | 0 | 0 | 0 | 0 | 0 | 0 | 0 | 0 | 0 | 0 | 0 | 0
OP/001398/24 | Opolskie | Tarnów Opolski [gmina wiejska] | 094846/2021/O03R00 - Grupa III |  |  |  | stacje SN/SN | linie kablowe SN | stacje SN/SN stacje WN/SN | 2026 | 2027 |  | 0 | X | X | X | 0 | X | 0 | 0 | 0 | 0 | 0 | 0 | 0 | 0 | 0 | 0 | 0 | 0
OP/001400/23 | Opolskie | Strzelce Opolskie [miasto w gminie miejsko-wiejskiej] | 023222/2021/O03R00 - Grupa III |  |  |  | stacje WN/SN |  |  | 2026 | 2026 |  | X | 0 | 0 | 0 | 0 | 0 | 0 | 0 | 0 | 0 | 0 | 0 | 0 | 0 | 0 | 0 | 0 | 0
OP/001403/24 | Opolskie | Tarnów Opolski [gmina wiejska] | 094953/2021/O03R00 - Grupa III |  |  |  | stacje SN/SN | linie kablowe SN | stacje SN/SN | 2027 | 2027 |  | 0 | 0 | 0 | X | X | X | 0 | 0 | 0 | 0 | 0 | 0 | 0 | 0 | 0 | 0 | 0 | 0
OP/001406/24 | Opolskie | Strzelce Opolskie [miasto w gminie miejsko-wiejskiej] | 155808/2021/O03R00 - Grupa III |  |  |  |  | linie kablowe SN | stacje SN/SN stacje WN/SN | 2026 | 2026 |  | 0 | X | X | 0 | 0 | 0 | 0 | 0 | 0 | 0 | 0 | 0 | 0 | 0 | 0 | 0 | 0 | 0
OP/001409/23 | Opolskie | Łubniany [gmina wiejska] | 066175/2022/O03R00 - Grupa III | [5 empty] | stacje WN/SN | 2027 | 2027 |  | 0 | 0 | 0 | 0 | 0 | X | 0 | 0 | 0 | 0 | 0 | 0 | 0 | 0 | 0 | 0 | 0 | 0
OP/001411/23 | Opolskie | Tarnów Opolski [gmina wiejska] | 034734/2022/O03R00 - Grupa III | [5 empty] | stacje WN/SN | 2027 | 2027 |  | 0 | 0 | 0 | 0 | 0 | X | 0 | 0 | 0 | 0 | 0 | 0 | 0 | 0 | 0 | 0 | 0 | 0
OP/001412/24 | Opolskie | Pokój [gmina wiejska] | 000535/2021/O03R00 - Grupa III |  |  |  | stacje SN/SN |  | stacje WN/SN | 2026 | 2026 |  | X | 0 | X | 0 | 0 | 0 | 0 | 0 | 0 | 0 | 0 | 0 | 0 | 0 | 0 | 0 | 0 | 0
OP/001415/21 | Opolskie | Turawa [gmina wiejska] | 098337/2019 - Grupa III | [5 empty] | stacje WN/SN | 2026 | 2026 |  | 0 | 0 | X | 0 | 0 | 0 | 0 | 0 | 0 | 0 | 0 | 0 | 0 | 0 | 0 | 0 | 0 | 0
OP/001415/23 | Opolskie | Nysa [obszar wiejski w gminie miejsko-wiejskiej] | 056812/2020/O03R00 - Grupa III | [5 empty] | stacje SN/SN | 2026 | 2026 |  | 0 | 0 | X | 0 | 0 | 0 | 0 | 0 | 0 | 0 | 0 | 0 | 0 | 0 | 0 | 0 | 0 | 0
OP/001420/23 | Opolskie | Biała [obszar wiejski w gminie miejsko-wiejskiej] | 036609/2021/O03R00 - Grupa III |  |  |  | linie napowietrzne SN |  |  | 2025 | 2026 |  | X | 0 | 0 | 0 | 0 | 0 | 0 | 0 | 0 | 0 | 0 | 0 | 0 | 0 | 0 | 0 | 0 | 0
OP/001421/23 | Opolskie | Skarbimierz [gmina wiejska] | 058832/2022/O03R00 - Grupa III |  |  |  | linie napowietrzne SN |  |  | 2025 | 2026 |  | X | 0 | 0 | 0 | 0 | 0 | 0 | 0 | 0 | 0 | 0 | 0 | 0 | 0 | 0 | 0 | 0 | 0
OP/001422/23 | Opolskie | Głuchołazy [obszar wiejski w gminie miejsko-wiejskiej] | 036094/2022/O03R00 - Grupa III |  |  |  | stacje WN/SN |  |  | 2026 | 2026 |  | X | 0 | 0 | 0 | 0 | 0 | 0 | 0 | 0 | 0 | 0 | 0 | 0 | 0 | 0 | 0 | 0 | 0
OP/001424/23 | Opolskie | Głogówek [miasto w gminie miejsko-wiejskiej] | 143300/2021/O03R00 - Grupa III | [5 empty] | stacje WN/SN | 2025 | 2027 |  | 0 | 0 | 0 | 0 | 0 | X | 0 | 0 | 0 | 0 | 0 | 0 | 0 | 0 | 0 | 0 | 0 | 0
OP/001426/23 | Opolskie | Otmuchów [obszar wiejski w gminie miejsko-wiejskiej] | 103496/2020/O03R00 - Grupa III |  |  |  |  | linie kablowe SN | stacje SN/SN | 2026 | 2026 |  | 0 | X | X | 0 | 0 | 0 | 0 | 0 | 0 | 0 | 0 | 0 | 0 | 0 | 0 | 0 | 0 | 0
OP/001431/23 | Opolskie | Niemodlin [obszar wiejski w gminie miejsko-wiejskiej] | 012911/2020/O03R00 - Grupa III | [5 empty] | stacje WN/SN | 2027 | 2027 |  | 0 | 0 | 0 | 0 | 0 | X | 0 | 0 | 0 | 0 | 0 | 0 | 0 | 0 | 0 | 0 | 0 | 0
OP/001432/23 | Opolskie | Niemodlin [obszar wiejski w gminie miejsko-wiejskiej] | 025818/2020/O03R00 - Grupa III | [5 empty] | stacje WN/SN | 2025 | 2027 |  | 0 | 0 | 0 | 0 | 0 | X | 0 | 0 | 0 | 0 | 0 | 0 | 0 | 0 | 0 | 0 | 0 | 0
OP/001437/23 | Opolskie | Niemodlin [obszar wiejski w gminie miejsko-wiejskiej] | 003116/2020/O03R00 - Grupa III | [5 empty] | stacje WN/SN | 2025 | 2026 |  | 0 | 0 | X | 0 | 0 | 0 | 0 | 0 | 0 | 0 | 0 | 0 | 0 | 0 | 0 | 0 | 0 | 0
OP/001442/23 | Opolskie | Walce [gmina wiejska] | 002002/2020/O03R00 - Grupa III | [5 empty] | stacje WN/SN | 2027 | 2027 |  | 0 | 0 | 0 | 0 | 0 | X | 0 | 0 | 0 | 0 | 0 | 0 | 0 | 0 | 0 | 0 | 0 | 0
OP/001558/20 | Opolskie | Popielów [gmina wiejska] | 058774/2019/O03R00 - Grupa III |  |  |  | linie napowietrzne SN |  |  | 2027 | 2027 |  | 0 | 0 | 0 | X | 0 | 0 | 0 | 0 | 0 | 0 | 0 | 0 | 0 | 0 | 0 | 0 | 0 | 0
OP/001560/20 | Opolskie | Krapkowice [miasto w gminie miejsko-wiejskiej] | 096698/18, 070523/19 - Grupa III |  |  |  | stacje SN/SN |  |  | 2026 | 2026 |  | X | 0 | 0 | 0 | 0 | 0 | 0 | 0 | 0 | 0 | 0 | 0 | 0 | 0 | 0 | 0 | 0 | 0
OP/001561/20 | Opolskie | Zdzieszowice [obszar wiejski w gminie miejsko-wiejskiej] | 019172/2018/O03R00 - Grupa III |  |  |  | stacje SN/SN |  |  | 2027 | 2027 |  | 0 | 0 | 0 | X | 0 | 0 | 0 | 0 | 0 | 0 | 0 | 0 | 0 | 0 | 0 | 0 | 0 | 0
OP/001753/24 | Opolskie | Nysa [miasto w gminie miejsko-wiejskiej] | 122059/2023/O03R00 - Grupa III |  |  |  | linie kablowe SN stacje SN/SN | transformatory |  | 2026 | 2027 |  | 0 | X | 0 | X | 0 | 0 | 0 | 0 | 0 | 0 | 0 | 0 | 0 | 0 | 0 | 0 | 0 | 0
OP/001881/24 | Opolskie | Domaszowice [gmina wiejska] | 124490/2022/O03R00 - Grupa III |  |  |  | linie napowietrzne SN | linie napowietrzne SN |  | 2026 | 2026 |  | X | 0 | 0 | 0 | 0 | 0 | 0 | 0 | 0 | 0 | 0 | 0 | 0 | 0 | 0 | 0 | 0 | 0
OP/001964/24 | Opolskie | Ozimek [obszar wiejski w gminie miejsko-wiejskiej] | 034279/2020/O03R00 - Grupa III |  |  |  | linie napowietrzne SN |  | stacje WN/SN | 2026 | 2026 |  | X | 0 | X | 0 | 0 | 0 | 0 | 0 | 0 | 0 | 0 | 0 | 0 | 0 | 0 | 0 | 0 | 0
OP/002098/23 | Opolskie | Dąbrowa [gmina wiejska] | 020572/2021/O03R00 - Grupa III | [5 empty] | stacje WN/SN | 2027 | 2027 |  | 0 | 0 | 0 | 0 | 0 | X | 0 | 0 | 0 | 0 | 0 | 0 | 0 | 0 | 0 | 0 | 0 | 0
OP/002122/24 | Opolskie | Ozimek [obszar wiejski w gminie miejsko-wiejskiej] | 022877/2022/O03R00 - Grupa III |  |  |  | linie napowietrzne SN | linie napowietrzne SN | stacje WN/SN | 2027 | 2027 |  | 0 | 0 | 0 | X | X | X | 0 | 0 | 0 | 0 | 0 | 0 | 0 | 0 | 0 | 0 | 0 | 0
OP/002134/24 | Opolskie | Kietrz [obszar wiejski w gminie miejsko-wiejskiej] | 099092/2021/O03R00 - Grupa III |  |  |  |  | linie kablowe SN | stacje SN/SN stacje WN/SN | 2027 | 2027 |  | 0 | 0 | 0 | 0 | X | X | 0 | 0 | 0 | 0 | 0 | 0 | 0 | 0 | 0 | 0 | 0 | 0
OP/002135/24 | Opolskie | Kietrz [miasto w gminie miejsko-wiejskiej] | 064367/2023/O03R06 - Grupa III |  |  |  | linie kablowe SN stacje SN/SN | linie kablowe SN | stacje SN/SN stacje WN/SN | 2026 | 2026 |  | 0 | X | X | 0 | 0 | 0 | 0 | 0 | 0 | 0 | 0 | 0 | 0 | 0 | 0 | 0 | 0 | 0
OP/002180/24 | Opolskie | Krapkowice [miasto w gminie miejsko-wiejskiej] | 144887/2021/O03R00 - Grupa III |  |  |  | linie kablowe SN stacje SN/SN |  |  | 2027 | 2027 |  | 0 | 0 | 0 | X | 0 | 0 | 0 | 0 | 0 | 0 | 0 | 0 | 0 | 0 | 0 | 0 | 0 | 0
OP/002181/24 | Opolskie | Zdzieszowice [obszar wiejski w gminie miejsko-wiejskiej] | 044997/2021/O03R00 - Grupa III |  |  |  |  | linie kablowe SN | stacje SN/SN stacje WN/SN | 2026 | 2026 |  | 0 | X | X | 0 | 0 | 0 | 0 | 0 | 0 | 0 | 0 | 0 | 0 | 0 | 0 | 0 | 0 | 0
OP/002212/24 | Opolskie | Pokój [gmina wiejska] | 007513/2021/O03R00 - Grupa III |  |  |  | linie napowietrzne SN |  | stacje WN/SN | 2026 | 2026 |  | X | 0 | X | 0 | 0 | 0 | 0 | 0 | 0 | 0 | 0 | 0 | 0 | 0 | 0 | 0 | 0 | 0
OP/002215/24 | Opolskie | Łubniany [gmina wiejska] | 106735/2022/O03R00 - Grupa III |  |  |  | stacje SN/SN |  | stacje WN/SN | 2026 | 2026 |  | X | 0 | X | 0 | 0 | 0 | 0 | 0 | 0 | 0 | 0 | 0 | 0 | 0 | 0 | 0 | 0 | 0
OP/002241/24 | Opolskie | Namysłów [obszar wiejski w gminie miejsko-wiejskiej] | 139394/2021/O03R04 - Grupa III |  |  |  | linie napowietrzne SN stacje WN/SN | linie napowietrzne SN |  | 2027 | 2027 |  | 0 | 0 | 0 | X | X | 0 | 0 | 0 | 0 | 0 | 0 | 0 | 0 | 0 | 0 | 0 | 0 | 0
OP/002242/24 | Opolskie | Lubsza [gmina wiejska] | 137548/2021/O03R00 - Grupa III |  |  |  | linie kablowe SN stacje SN/SN | linie kablowe SN linie napowietrzne SN | stacje SN/SN | 2027 | 2027 |  | 0 | 0 | 0 | X | X | X | 0 | 0 | 0 | 0 | 0 | 0 | 0 | 0 | 0 | 0 | 0 | 0
OP/002471/24 | Opolskie | Chrząstowice [gmina wiejska] | 112286/2023/O03R00 - Grupa III |  |  |  | linie napowietrzne SN |  |  | 2026 | 2026 |  | X | 0 | 0 | 0 | 0 | 0 | 0 | 0 | 0 | 0 | 0 | 0 | 0 | 0 | 0 | 0 | 0 | 0
OP/002472/24 | Opolskie | Gogolin [obszar wiejski w gminie miejsko-wiejskiej] | 008044/2024/O03R00 - Grupa III |  |  |  | linie napowietrzne SN |  | linie napowietrzne SN | 2026 | 2026 |  | X | 0 | X | 0 | 0 | 0 | 0 | 0 | 0 | 0 | 0 | 0 | 0 | 0 | 0 | 0 | 0 | 0
OP/002478/24 | Opolskie | Brzeg [gmina miejska] | 073774/2020/O03R00 - Grupa III |  |  |  | stacje SN/SN |  | stacje WN/SN | 2026 | 2026 |  | X | 0 | X | 0 | 0 | 0 | 0 | 0 | 0 | 0 | 0 | 0 | 0 | 0 | 0 | 0 | 0 | 0
OP/002510/23 | Opolskie | Skarbimierz [gmina wiejska] | 097091/2022/O03R00 - Grupa III | [5 empty] | stacje WN/SN | 2026 | 2026 |  | 0 | 0 | X | 0 | 0 | 0 | 0 | 0 | 0 | 0 | 0 | 0 | 0 | 0 | 0 | 0 | 0 | 0
OP/002521/24 | Opolskie | Opole [gmina miejska] | 060660/2021/O03R00 - Grupa III |  |  |  | stacje SN/SN |  | stacje WN/SN | 2027 | 2027 |  | 0 | 0 | 0 | X | 0 | X | 0 | 0 | 0 | 0 | 0 | 0 | 0 | 0 | 0 | 0 | 0 | 0
OP/002526/24 | Opolskie | Komprachcice [gmina wiejska] | 072713/2021/O03R00 - Grupa III |  |  |  | stacje SN/SN | linie kablowe SN | stacje WN/SN | 2026 | 2026 |  | 0 | X | 0 | 0 | 0 | 0 | 0 | 0 | 0 | 0 | 0 | 0 | 0 | 0 | 0 | 0 | 0 | 0
OP/002731/24 | Opolskie | Lubsza [gmina wiejska] | 058857/2022/O03R00 - Grupa III |  |  |  | linie napowietrzne SN |  | linie napowietrzne SN | 2026 | 2026 |  | X | 0 | 0 | 0 | 0 | 0 | 0 | 0 | 0 | 0 | 0 | 0 | 0 | 0 | 0 | 0 | 0 | 0
OP/002732/24 | Opolskie | Brzeg [gmina miejska] | 021184/2021/O03R00 - Grupa III |  |  |  | stacje SN/SN |  | linie kablowe SN stacje SN/SN | 2027 | 2027 |  | 0 | 0 | 0 | X | 0 | X | 0 | 0 | 0 | 0 | 0 | 0 | 0 | 0 | 0 | 0 | 0 | 0
OP/002750/24 | Opolskie | Głubczyce [obszar wiejski w gminie miejsko-wiejskiej] | 115380/2023/O03R00 - Grupa III |  |  |  | linie napowietrzne SN |  |  | 2027 | 2027 |  | 0 | 0 | 0 | X | 0 | 0 | 0 | 0 | 0 | 0 | 0 | 0 | 0 | 0 | 0 | 0 | 0 | 0
OP/003169/24 | Opolskie | Lubsza [gmina wiejska] | 005055/2024/O03R00 - Grupa III |  |  |  | linie napowietrzne SN |  |  | 2027 | 2027 |  | 0 | 0 | 0 | X | 0 | 0 | 0 | 0 | 0 | 0 | 0 | 0 | 0 | 0 | 0 | 0 | 0 | 0
OP/003213/24 | Opolskie | Wołczyn [obszar wiejski w gminie miejsko-wiejskiej] | 137530/2022/O03R00 - Grupa III |  |  |  | linie napowietrzne SN |  |  | 2027 | 2027 |  | 0 | 0 | 0 | X | 0 | 0 | 0 | 0 | 0 | 0 | 0 | 0 | 0 | 0 | 0 | 0 | 0 | 0
OP/003226/22 | Opolskie | Strzelce Opolskie [obszar wiejski w gminie miejsko-wiejskiej] | 073826/20, 073846/20 - Grupa III | [5 empty] | stacje WN/SN | 2027 | 2027 |  | 0 | 0 | 0 | 0 | 0 | X | 0 | 0 | 0 | 0 | 0 | 0 | 0 | 0 | 0 | 0 | 0 | 0
OP/003230/22 | Opolskie | Strzelce Opolskie [obszar wiejski w gminie miejsko-wiejskiej] | 096339/2021/O03R00 - Grupa III | [5 empty] | stacje WN/SN | 2024 | 2027 |  | 0 | 0 | 0 | 0 | 0 | X | 0 | 0 | 0 | 0 | 0 | 0 | 0 | 0 | 0 | 0 | 0 | 0
OP/003284/24 | Opolskie | Ozimek [obszar wiejski w gminie miejsko-wiejskiej] | 049905/2024/O03R00 - Grupa III |  |  |  | linie napowietrzne SN |  | stacje WN/SN | 2027 | 2027 |  | 0 | 0 | 0 | X | 0 | X | 0 | 0 | 0 | 0 | 0 | 0 | 0 | 0 | 0 | 0 | 0 | 0
OP/003343/22 | Opolskie | Strzelce Opolskie [obszar wiejski w gminie miejsko-wiejskiej] | 110622/2020/O03R00 - Grupa III | [5 empty] | stacje WN/SN | 2024 | 2027 |  | 0 | 0 | 0 | 0 | 0 | X | 0 | 0 | 0 | 0 | 0 | 0 | 0 | 0 | 0 | 0 | 0 | 0
OP/003444/23 | Opolskie | Zdzieszowice [obszar wiejski w gminie miejsko-wiejskiej] | 015130/2021/O03R00 - Grupa III |  |  |  | linie napowietrzne SN |  | linie napowietrzne SN stacje WN/SN | 2027 | 2027 |  | 0 | 0 | 0 | X | 0 | X | 0 | 0 | 0 | 0 | 0 | 0 | 0 | 0 | 0 | 0 | 0 | 0
OP/003446/23 | Opolskie | Głogówek [miasto w gminie miejsko-wiejskiej] | 014284/2022/O03R00 - Grupa III |  |  |  | linie napowietrzne SN |  | linie napowietrzne SN stacje WN/SN | 2026 | 2027 |  | 0 | 0 | X | X | 0 | X | 0 | 0 | 0 | 0 | 0 | 0 | 0 | 0 | 0 | 0 | 0 | 0
OP/003447/23 | Opolskie | Głogówek [miasto w gminie miejsko-wiejskiej] | 023283/2021/O03R00 - Grupa III |  |  |  | linie napowietrzne SN |  | linie napowietrzne SN stacje WN/SN | 2027 | 2027 |  | 0 | 0 | 0 | X | 0 | X | 0 | 0 | 0 | 0 | 0 | 0 | 0 | 0 | 0 | 0 | 0 | 0
OP/003450/24 | Opolskie | Kietrz [miasto w gminie miejsko-wiejskiej] | 115370/2023/O03R00 - Grupa III |  |  |  | linie kablowe SN stacje SN/SN | linie kablowe SN | stacje WN/SN | 2027 | 2027 |  | 0 | 0 | 0 | X | X | X | 0 | 0 | 0 | 0 | 0 | 0 | 0 | 0 | 0 | 0 | 0 | 0
OP/003451/22 | Opolskie | Strzelce Opolskie [obszar wiejski w gminie miejsko-wiejskiej] | 087667/2019/O03R0 - Grupa III |  |  |  | linie napowietrzne SN |  | stacje WN/SN | 2024 | 2027 |  | 0 | 0 | 0 | X | 0 | X | 0 | 0 | 0 | 0 | 0 | 0 | 0 | 0 | 0 | 0 | 0 | 0
OP/003451/24 | Opolskie | Kietrz [obszar wiejski w gminie miejsko-wiejskiej] | 085744/2023/O03R00 - Grupa III |  |  |  | linie napowietrzne SN |  | linie napowietrzne SN | 2027 | 2027 |  | 0 | 0 | 0 | X | 0 | X | 0 | 0 | 0 | 0 | 0 | 0 | 0 | 0 | 0 | 0 | 0 | 0
OP/003474/23 | Opolskie | Reńska Wieś [gmina wiejska] | 015013/2021/O03R00 - Grupa III |  |  |  | stacje SN/SN | linie kablowe SN | stacje SN/SN | 2026 | 2027 |  | 0 | 0 | X | 0 | X | X | 0 | 0 | 0 | 0 | 0 | 0 | 0 | 0 | 0 | 0 | 0 | 0
OP/003484/23 | Opolskie | Ujazd [obszar wiejski w gminie miejsko-wiejskiej] | 115279/2020/O03R00 - Grupa III |  |  |  | linie kablowe SN stacje SN/SN |  | stacje SN/SN | 2026 | 2027 |  | X | 0 | X | X | 0 | X | 0 | 0 | 0 | 0 | 0 | 0 | 0 | 0 | 0 | 0 | 0 | 0
OP/003624/24 | Opolskie | Nysa [obszar wiejski w gminie miejsko-wiejskiej] | 095853/2022/O03R00 - Grupa III |  |  |  | linie kablowe SN stacje SN/SN |  |  | 2026 | 2026 |  | X | 0 | 0 | 0 | 0 | 0 | 0 | 0 | 0 | 0 | 0 | 0 | 0 | 0 | 0 | 0 | 0 | 0
OP/003632/24 | Opolskie | Głuchołazy [obszar wiejski w gminie miejsko-wiejskiej] | 099325/2022/O03R00 - Grupa III |  |  |  | linie napowietrzne SN |  |  | 2027 | 2027 |  | 0 | 0 | 0 | X | 0 | 0 | 0 | 0 | 0 | 0 | 0 | 0 | 0 | 0 | 0 | 0 | 0 | 0
OP/003633/24 | Opolskie | Byczyna [obszar wiejski w gminie miejsko-wiejskiej] | 044906/2024/O03R00 - Grupa III |  |  |  | linie napowietrzne SN |  |  | 2026 | 2026 |  | X | 0 | 0 | 0 | 0 | 0 | 0 | 0 | 0 | 0 | 0 | 0 | 0 | 0 | 0 | 0 | 0 | 0
OP/003634/24 | Opolskie | Byczyna [obszar wiejski w gminie miejsko-wiejskiej] | 044913/2024/O03R00 - Grupa III |  |  |  | linie napowietrzne SN |  |  | 2026 | 2026 |  | X | 0 | 0 | 0 | 0 | 0 | 0 | 0 | 0 | 0 | 0 | 0 | 0 | 0 | 0 | 0 | 0 | 0
OP/003639/24 | Opolskie | Opole [gmina miejska] | 092232/2021/O03R00 - Grupa III |  |  |  | stacje SN/SN | linie kablowe SN | stacje WN/SN | 2027 | 2027 |  | 0 | 0 | 0 | X | X | X | 0 | 0 | 0 | 0 | 0 | 0 | 0 | 0 | 0 | 0 | 0 | 0
OP/003676/23 | Opolskie | Lasowice Wielkie [gmina wiejska] | 000033/2021/O03R00 - Grupa III |  |  |  | stacje SN/SN | linie kablowe SN | stacje WN/SN | 2026 | 2026 |  | X | X | X | 0 | 0 | 0 | 0 | 0 | 0 | 0 | 0 | 0 | 0 | 0 | 0 | 0 | 0 | 0
OP/003886/23 | Opolskie | Kietrz [obszar wiejski w gminie miejsko-wiejskiej] | 002070/2023/O03R00 - Grupa III |  |  |  | linie napowietrzne SN stacje SN/SN | linie kablowe SN | stacje SN/SN | 2027 | 2027 |  | 0 | 0 | 0 | X | X | X | 0 | 0 | 0 | 0 | 0 | 0 | 0 | 0 | 0 | 0 | 0 | 0
OP/003888/23 | Opolskie | Ujazd [obszar wiejski w gminie miejsko-wiejskiej] | 089858/2021/O03R00 - Grupa III |  |  |  | stacje SN/SN | linie kablowe SN | stacje SN/SN stacje WN/SN | 2025 | 2027 |  | 0 | 0 | 0 | 0 | X | 0 | 0 | 0 | 0 | 0 | 0 | 0 | 0 | 0 | 0 | 0 | 0 | 0
OP/003889/23 | Opolskie | Ujazd [obszar wiejski w gminie miejsko-wiejskiej] | 079630/2021/O03R00 - Grupa III |  |  |  | stacje SN/SN | linie kablowe SN | stacje SN/SN stacje WN/SN | 2025 | 2027 |  | 0 | 0 | 0 | X | X | X | 0 | 0 | 0 | 0 | 0 | 0 | 0 | 0 | 0 | 0 | 0 | 0
OP/003980/20 | Opolskie | Głogówek [obszar wiejski w gminie miejsko-wiejskiej] | 076049/2019/O03R00 - Grupa III | [5 empty] | stacje WN/SN | 2027 | 2027 |  | 0 | 0 | 0 | 0 | 0 | X | 0 | 0 | 0 | 0 | 0 | 0 | 0 | 0 | 0 | 0 | 0 | 0
OP/003989/23 | Opolskie | Opole [gmina miejska] | 040962/2023/O03R00 - Grupa III |  |  |  |  | linie kablowe SN | stacje SN/SN | 2026 | 2026 |  | 0 | X | X | 0 | 0 | 0 | 0 | 0 | 0 | 0 | 0 | 0 | 0 | 0 | 0 | 0 | 0 | 0
OP/004072/20 | Opolskie | Niemodlin [obszar wiejski w gminie miejsko-wiejskiej] | 014795/20 - Grupa III | [5 empty] | stacje WN/SN | 2026 | 2026 |  | 0 | 0 | X | 0 | 0 | 0 | 0 | 0 | 0 | 0 | 0 | 0 | 0 | 0 | 0 | 0 | 0 | 0
OP/004121/24 | Opolskie | Kędzierzyn-Koźle [gmina miejska] | 092218/2021/O03R00 - Grupa III | [5 empty] | stacje SN/SN | 2026 | 2026 |  | 0 | 0 | X | 0 | 0 | 0 | 0 | 0 | 0 | 0 | 0 | 0 | 0 | 0 | 0 | 0 | 0 | 0
OP/004122/24 | Opolskie | Byczyna [obszar wiejski w gminie miejsko-wiejskiej] | 043336/2024/O03R00 - Grupa III |  |  |  | linie napowietrzne SN |  |  | 2026 | 2026 |  | X | 0 | 0 | 0 | 0 | 0 | 0 | 0 | 0 | 0 | 0 | 0 | 0 | 0 | 0 | 0 | 0 | 0
OP/004155/24 | Opolskie | Turawa [gmina wiejska] | 049421/2024/O03R00 - Grupa III |  |  |  | stacje SN/SN | linie kablowe SN | stacje WN/SN | 2027 | 2027 |  | 0 | 0 | 0 | X | X | X | 0 | 0 | 0 | 0 | 0 | 0 | 0 | 0 | 0 | 0 | 0 | 0
OP/004168/24 | Opolskie | Nysa [obszar wiejski w gminie miejsko-wiejskiej] | 035456/2021/O03R00 - Grupa III |  |  |  | linie kablowe SN stacje SN/SN |  |  | 2026 | 2026 |  | X | 0 | 0 | 0 | 0 | 0 | 0 | 0 | 0 | 0 | 0 | 0 | 0 | 0 | 0 | 0 | 0 | 0
OP/004169/24 | Opolskie | Nysa [obszar wiejski w gminie miejsko-wiejskiej] | 045023/2021/O03R00 - Grupa III |  |  |  | linie kablowe SN stacje SN/SN |  |  | 2026 | 2026 |  | X | 0 | 0 | 0 | 0 | 0 | 0 | 0 | 0 | 0 | 0 | 0 | 0 | 0 | 0 | 0 | 0 | 0
OP/004177/24 | Opolskie | Ujazd [obszar wiejski w gminie miejsko-wiejskiej] | 057584/2022/O03R00 - Grupa III |  |  |  | stacje SN/SN | linie kablowe SN | stacje SN/SN stacje WN/SN | 2028 | 2028 |  | 0 | 0 | 0 | 0 | 0 | 0 | X | X | X | 0 | 0 | 0 | 0 | 0 | 0 | 0 | 0 | 0
OP/004180/24 | Opolskie | Ujazd [obszar wiejski w gminie miejsko-wiejskiej] | 071005/2022/O03R00 - Grupa III |  |  |  | stacje WN/SN |  |  | 2026 | 2026 |  | X | 0 | 0 | 0 | 0 | 0 | 0 | 0 | 0 | 0 | 0 | 0 | 0 | 0 | 0 | 0 | 0 | 0
OP/004202/24 | Opolskie | Nysa [obszar wiejski w gminie miejsko-wiejskiej] | 103496/2020/O03R00 - Grupa III |  |  |  | stacje SN/SN | linie kablowe SN | stacje WN/SN | 2027 | 2027 |  | 0 | 0 | 0 | X | X | X | 0 | 0 | 0 | 0 | 0 | 0 | 0 | 0 | 0 | 0 | 0 | 0
OP/004281/22 | Opolskie | Kluczbork [obszar wiejski w gminie miejsko-wiejskiej] | 053011/2020/O03R00 - Grupa III | [5 empty] | stacje WN/SN | 2024 | 2026 |  | 0 | 0 | X | 0 | 0 | 0 | 0 | 0 | 0 | 0 | 0 | 0 | 0 | 0 | 0 | 0 | 0 | 0
OP/004282/22 | Opolskie | Kluczbork [obszar wiejski w gminie miejsko-wiejskiej] | 053050/2020/O03R00 - Grupa III | [5 empty] | stacje WN/SN | 2026 | 2026 |  | 0 | 0 | X | 0 | 0 | 0 | 0 | 0 | 0 | 0 | 0 | 0 | 0 | 0 | 0 | 0 | 0 | 0
OP/004539/19 | Opolskie | Gogolin [obszar wiejski w gminie miejsko-wiejskiej] | 065034/2019/O03R00 - Grupa III | [5 empty] | stacje WN/SN | 2026 | 2026 |  | 0 | 0 | X | 0 | 0 | 0 | 0 | 0 | 0 | 0 | 0 | 0 | 0 | 0 | 0 | 0 | 0 | 0
OP/004540/19 | Opolskie | Ozimek [obszar wiejski w gminie miejsko-wiejskiej] | 069785/15 - Grupa III | [5 empty] | stacje WN/SN | 2027 | 2027 |  | 0 | 0 | 0 | 0 | 0 | X | 0 | 0 | 0 | 0 | 0 | 0 | 0 | 0 | 0 | 0 | 0 | 0
OP/004897/19 | Opolskie | Krapkowice [obszar wiejski w gminie miejsko-wiejskiej] | 001937/19 - Grupa III |  |  |  | linie napowietrzne SN |  |  | 2026 | 2026 |  | X | 0 | 0 | 0 | 0 | 0 | 0 | 0 | 0 | 0 | 0 | 0 | 0 | 0 | 0 | 0 | 0 | 0
TR/000178/24 | Małopolskie | Tarnów [gmina miejska] | 034773/2023/O10R00 - Grupa III |  |  |  | stacje SN/SN | linie kablowe SN | stacje SN/SN stacje WN/SN | 2027 | 2027 |  | 0 | 0 | 0 | X | X | X | 0 | 0 | 0 | 0 | 0 | 0 | 0 | 0 | 0 | 0 | 0 | 0
TR/000179/24 | Małopolskie | Skrzyszów [gmina wiejska] | 042908/2023/O10R00 - Grupa III |  |  |  | linie napowietrzne SN |  | stacje WN/SN | 2027 | 2027 |  | 0 | 0 | 0 | X | 0 | X | 0 | 0 | 0 | 0 | 0 | 0 | 0 | 0 | 0 | 0 | 0 | 0
TR/000180/24 | Małopolskie | Tuchów [obszar wiejski w gminie miejsko-wiejskiej] | 069372/2023/O10R01 - Grupa III |  |  |  | stacje SN/SN | linie kablowe SN | stacje SN/SN | 2027 | 2027 |  | 0 | 0 | 0 | X | X | X | 0 | 0 | 0 | 0 | 0 | 0 | 0 | 0 | 0 | 0 | 0 | 0
TR/000181/24 | Małopolskie | Tarnów [gmina miejska] | 069298/2023/O10R01 - Grupa III |  |  |  | linie kablowe SN stacje SN/SN stacje WN/SN |  |  | 2027 | 2027 |  | 0 | 0 | 0 | X | 0 | 0 | 0 | 0 | 0 | 0 | 0 | 0 | 0 | 0 | 0 | 0 | 0 | 0
TR/000283/24 | Małopolskie | Tarnów [gmina miejska] | 057187/2023/O10R00 - Grupa III |  |  |  | stacje SN/SN | linie kablowe SN | stacje SN/SN stacje WN/SN | 2027 | 2027 |  | 0 | 0 | 0 | X | X | X | 0 | 0 | 0 | 0 | 0 | 0 | 0 | 0 | 0 | 0 | 0 | 0
TR/000340/24 | Małopolskie | Wojnicz [obszar wiejski w gminie miejsko-wiejskiej] | 093948/2023/O10R00 - Grupa III |  |  |  | linie napowietrzne SN |  |  | 2027 | 2027 |  | 0 | 0 | 0 | X | 0 | 0 | 0 | 0 | 0 | 0 | 0 | 0 | 0 | 0 | 0 | 0 | 0 | 0
TR/000430/24 | Małopolskie | Wojnicz [obszar wiejski w gminie miejsko-wiejskiej] | 109452/2023/O10R00 - Grupa III |  |  |  | linie napowietrzne SN |  | stacje WN/SN | 2027 | 2027 |  | 0 | 0 | 0 | X | 0 | X | 0 | 0 | 0 | 0 | 0 | 0 | 0 | 0 | 0 | 0 | 0 | 0
TR/000917/24 | Małopolskie | Skrzyszów [gmina wiejska] | 112317/2023/O10R00 - Grupa III |  |  |  | linie napowietrzne SN |  | stacje WN/SN | 2027 | 2027 |  | 0 | 0 | 0 | X | 0 | X | 0 | 0 | 0 | 0 | 0 | 0 | 0 | 0 | 0 | 0 | 0 | 0
TR/001039/24 | Podkarpackie | Dębica [gmina wiejska] | 099044/2023/O10R00 - Grupa III |  |  |  | stacje WN/SN |  |  | 2027 | 2027 |  | 0 | 0 | 0 | X | 0 | 0 | 0 | 0 | 0 | 0 | 0 | 0 | 0 | 0 | 0 | 0 | 0 | 0
TR/001080/24 | Małopolskie | Wojnicz [obszar wiejski w gminie miejsko-wiejskiej] | 108623/2023/O10R00 - Grupa III |  |  |  | linie napowietrzne SN |  |  | 2028 | 2028 |  | 0 | 0 | 0 | 0 | 0 | 0 | X | 0 | 0 | 0 | 0 | 0 | 0 | 0 | 0 | 0 | 0 | 0
TR/001408/24 | Podkarpackie | Pilzno [obszar wiejski w gminie miejsko-wiejskiej] | 002539/2023/O10R00 - Grupa III |  |  |  | stacje SN/SN | linie kablowe SN | stacje SN/SN stacje WN/SN | 2027 | 2027 |  | 0 | 0 | 0 | X | X | X | 0 | 0 | 0 | 0 | 0 | 0 | 0 | 0 | 0 | 0 | 0 | 0
TR/001554/24 | Podkarpackie | Dębica [gmina miejska] | 113760/2023/O10R00 - Grupa III | [5 empty] | stacje WN/SN | 2027 | 2027 |  | 0 | 0 | 0 | 0 | 0 | X | 0 | 0 | 0 | 0 | 0 | 0 | 0 | 0 | 0 | 0 | 0 | 0
TR/001637/24 | Małopolskie | Lisia Góra [gmina wiejska] | 001068/2022/O10R00 - Grupa III |  |  |  | linie napowietrzne SN |  |  | 2028 | 2028 |  | 0 | 0 | 0 | 0 | 0 | 0 | X | 0 | 0 | 0 | 0 | 0 | 0 | 0 | 0 | 0 | 0 | 0
TR/001812/24 | Małopolskie | Borzęcin [gmina wiejska] | 029201/2022/O10R00 - Grupa III |  |  |  | linie napowietrzne SN |  |  | 2027 | 2027 |  | 0 | 0 | 0 | X | 0 | 0 | 0 | 0 | 0 | 0 | 0 | 0 | 0 | 0 | 0 | 0 | 0 | 0
TR/001819/24 | Małopolskie | Szczurowa [gmina wiejska] | 002491/2024/O10R00 - Grupa III |  |  |  | linie napowietrzne SN |  |  | 2028 | 2028 |  | 0 | 0 | 0 | 0 | 0 | 0 | X | 0 | 0 | 0 | 0 | 0 | 0 | 0 | 0 | 0 | 0 | 0
TR/001911/24 | Podkarpackie | Dębica [gmina wiejska] | 118591/2023/O10R00 - Grupa III | [5 empty] | stacje WN/SN | 2027 | 2027 |  | 0 | 0 | 0 | 0 | 0 | X | 0 | 0 | 0 | 0 | 0 | 0 | 0 | 0 | 0 | 0 | 0 | 0
TR/001912/24 | Małopolskie | Żabno [obszar wiejski w gminie miejsko-wiejskiej] | 079440/2023/O10R00 - Grupa III |  |  |  | linie napowietrzne SN |  | stacje WN/SN | 2028 | 2028 |  | 0 | 0 | 0 | 0 | 0 | 0 | X | 0 | X | 0 | 0 | 0 | 0 | 0 | 0 | 0 | 0 | 0
TR/002280/24 | Małopolskie | Tarnów [gmina miejska] | 125310/2023/O10R00 - Grupa III | [5 empty] | stacje WN/SN | 2027 | 2027 |  | 0 | 0 | 0 | 0 | 0 | X | 0 | 0 | 0 | 0 | 0 | 0 | 0 | 0 | 0 | 0 | 0 | 0
TR/002615/24 | Podkarpackie | Dębica [gmina wiejska] | 082276/2023/O10R00 - Grupa III |  |  |  | linie napowietrzne SN |  | stacje WN/SN | 2027 | 2027 |  | 0 | 0 | 0 | X | 0 | X | 0 | 0 | 0 | 0 | 0 | 0 | 0 | 0 | 0 | 0 | 0 | 0
TR/002617/24 | Małopolskie | Wojnicz [obszar wiejski w gminie miejsko-wiejskiej] | 002103/2024/O10R00 - Grupa III |  |  |  | linie napowietrzne SN |  |  | 2028 | 2028 |  | 0 | 0 | 0 | 0 | 0 | 0 | X | 0 | 0 | 0 | 0 | 0 | 0 | 0 | 0 | 0 | 0 | 0
TR/002618/24 | Podkarpackie | Żyraków [gmina wiejska] | 001992/2024/O10R00 - Grupa III |  |  |  | linie napowietrzne SN |  |  | 2028 | 2028 |  | 0 | 0 | 0 | 0 | 0 | 0 | X | 0 | 0 | 0 | 0 | 0 | 0 | 0 | 0 | 0 | 0 | 0
TR/002696/24 | Małopolskie | Lisia Góra [gmina wiejska] | 037019/2022/O10R00 - Grupa III |  |  |  | linie napowietrzne SN |  |  | 2027 | 2027 |  | 0 | 0 | 0 | X | 0 | 0 | 0 | 0 | 0 | 0 | 0 | 0 | 0 | 0 | 0 | 0 | 0 | 0
TR/002701/24 | Małopolskie | Szczurowa [gmina wiejska] | 134680/2021/O10R00 - Grupa III |  |  |  | linie napowietrzne SN |  |  | 2028 | 2028 |  | 0 | 0 | 0 | 0 | 0 | 0 | X | 0 | 0 | 0 | 0 | 0 | 0 | 0 | 0 | 0 | 0 | 0
TR/002773/24 | Małopolskie | Szczurowa [gmina wiejska] | 028023/2022/O10R00 - Grupa III |  |  |  | linie napowietrzne SN |  |  | 2028 | 2028 |  | 0 | 0 | 0 | 0 | 0 | 0 | X | 0 | 0 | 0 | 0 | 0 | 0 | 0 | 0 | 0 | 0 | 0
TR/002793/24 | Małopolskie | Tarnów [gmina miejska] | 026331/2024/O10R00 - Grupa III | [5 empty] | stacje WN/SN | 2027 | 2027 |  | 0 | 0 | 0 | 0 | 0 | X | 0 | 0 | 0 | 0 | 0 | 0 | 0 | 0 | 0 | 0 | 0 | 0
TR/002920/24 | Małopolskie | Szczucin [obszar wiejski w gminie miejsko-wiejskiej] | 001499/2023/O10R00 - Grupa III |  |  |  | linie napowietrzne SN |  |  | 2028 | 2028 |  | 0 | 0 | 0 | 0 | 0 | 0 | X | 0 | 0 | 0 | 0 | 0 | 0 | 0 | 0 | 0 | 0 | 0
TR/003241/23 | Małopolskie | Dąbrowa Tarnowska [miasto w gminie miejsko-wiejskiej] | 115906/2022/O10R00 - Grupa III |  |  |  | linie napowietrzne SN |  | stacje WN/SN | 2027 | 2027 |  | 0 | 0 | 0 | X | 0 | X | 0 | 0 | 0 | 0 | 0 | 0 | 0 | 0 | 0 | 0 | 0 | 0
TR/003534/24 | Małopolskie | Szczurowa [gmina wiejska] | 049364/2024/O10R00 - Grupa III |  |  |  | linie napowietrzne SN |  |  | 2028 | 2028 |  | 0 | 0 | 0 | 0 | 0 | 0 | X | 0 | 0 | 0 | 0 | 0 | 0 | 0 | 0 | 0 | 0 | 0
TR/003747/24 | Podkarpackie | Dębica [gmina miejska] | 047873/2024/O10R00 - Grupa III |  |  |  | stacje WN/SN |  |  | 2026 | 2026 |  | X | 0 | 0 | 0 | 0 | 0 | 0 | 0 | 0 | 0 | 0 | 0 | 0 | 0 | 0 | 0 | 0 | 0
TR/004071/23 | Małopolskie | Tarnów [gmina miejska] | 038089/2023/O10R00 - Grupa III |  |  |  | stacje SN/SN | linie kablowe SN | stacje SN/SN stacje WN/SN | 2027 | 2027 |  | 0 | 0 | 0 | X | X | X | 0 | 0 | 0 | 0 | 0 | 0 | 0 | 0 | 0 | 0 | 0 | 0
TR/004127/24 | Małopolskie | Tarnów [gmina miejska] | 080640/2024/O10R00 - Grupa III | [5 empty] | stacje WN/SN | 2026 | 2026 |  | 0 | 0 | X | 0 | 0 | 0 | 0 | 0 | 0 | 0 | 0 | 0 | 0 | 0 | 0 | 0 | 0 | 0
TR/004166/24 | Małopolskie | Rzepiennik Strzyżewski [gmina wiejska] | 066223/2024/O10R00 - Grupa III | [5 empty] | stacje WN/SN | 2026 | 2026 |  | 0 | 0 | X | 0 | 0 | 0 | 0 | 0 | 0 | 0 | 0 | 0 | 0 | 0 | 0 | 0 | 0 | 0
TR/004175/24 | Małopolskie | Wojnicz [obszar wiejski w gminie miejsko-wiejskiej] | 081314/2022/O10R00 - Grupa III |  |  |  | linie napowietrzne SN |  | stacje WN/SN | 2028 | 2028 |  | 0 | 0 | 0 | 0 | 0 | 0 | X | 0 | X | 0 | 0 | 0 | 0 | 0 | 0 | 0 | 0 | 0
TR/004302/24 | Małopolskie | Tuchów [obszar wiejski w gminie miejsko-wiejskiej] | 076080/2024/O10R00 - Grupa III |  |  |  | linie napowietrzne SN |  |  | 2027 | 2027 |  | 0 | 0 | 0 | X | 0 | 0 | 0 | 0 | 0 | 0 | 0 | 0 | 0 | 0 | 0 | 0 | 0 | 0
TR/004304/24 | Małopolskie | Tuchów [obszar wiejski w gminie miejsko-wiejskiej] | 061205/2024/O10R00 - Grupa III |  |  |  | linie napowietrzne SN |  |  | 2027 | 2027 |  | 0 | 0 | 0 | X | 0 | 0 | 0 | 0 | 0 | 0 | 0 | 0 | 0 | 0 | 0 | 0 | 0 | 0
TR/004321/24 | Małopolskie | Zakliczyn [obszar wiejski w gminie miejsko-wiejskiej] | 105774/2022/O10R00 - Grupa III |  |  |  | linie napowietrzne SN |  | stacje WN/SN | 2027 | 2027 |  | 0 | 0 | 0 | X | 0 | X | 0 | 0 | 0 | 0 | 0 | 0 | 0 | 0 | 0 | 0 | 0 | 0
TR/004368/24 | Podkarpackie | Czarna [gmina wiejska] | 029121/2023/O10R00 - Grupa III |  |  |  | linie napowietrzne SN |  |  | 2028 | 2028 |  | 0 | 0 | 0 | 0 | 0 | 0 | X | 0 | 0 | 0 | 0 | 0 | 0 | 0 | 0 | 0 | 0 | 0
TR/004752/23 | Małopolskie | Pleśna [gmina wiejska] | 061441/2023/O10R00 - Grupa III |  |  |  |  | linie napowietrzne SN | stacje WN/SN | 2027 | 2027 |  | 0 | 0 | 0 | 0 | X | X | 0 | 0 | 0 | 0 | 0 | 0 | 0 | 0 | 0 | 0 | 0 | 0
TR/004764/23 | Podkarpackie | Dębica [gmina wiejska] | 060754/2023/O10R00 - Grupa III | [5 empty] | stacje WN/SN | 2027 | 2027 |  | 0 | 0 | 0 | 0 | 0 | X | 0 | 0 | 0 | 0 | 0 | 0 | 0 | 0 | 0 | 0 | 0 | 0
TR/004779/23 | Małopolskie | Skrzyszów [gmina wiejska] | 075945/2023/O10R00 - Grupa III |  |  |  | linie napowietrzne SN |  |  | 2027 | 2027 |  | 0 | 0 | 0 | X | 0 | 0 | 0 | 0 | 0 | 0 | 0 | 0 | 0 | 0 | 0 | 0 | 0 | 0
TR/004780/23 | Małopolskie | Żabno [obszar wiejski w gminie miejsko-wiejskiej] | 041067/2023/O10R00 - Grupa III |  |  |  | stacje SN/SN | linie kablowe SN | stacje SN/SN stacje WN/SN Telekomunikacja | 2027 | 2027 |  | 0 | 0 | 0 | X | X | X | 0 | 0 | 0 | 0 | 0 | 0 | 0 | 0 | 0 | 0 | 0 | 0
TR/004798/23 | Małopolskie | Szczucin [obszar wiejski w gminie miejsko-wiejskiej] | 080858/2023/O10R00 - Grupa III |  |  |  | linie napowietrzne SN |  | stacje WN/SN | 2027 | 2027 |  | 0 | 0 | 0 | X | 0 | X | 0 | 0 | 0 | 0 | 0 | 0 | 0 | 0 | 0 | 0 | 0 | 0
TR/004927/23 | Podkarpackie | Dębica [gmina miejska] | 099450/2021/O10R00 - Grupa III | [5 empty] | stacje WN/SN | 2027 | 2027 |  | 0 | 0 | 0 | 0 | 0 | X | 0 | 0 | 0 | 0 | 0 | 0 | 0 | 0 | 0 | 0 | 0 | 0
WB/000039/25 | Dolnośląskie | Stare Bogaczowice [gmina wiejska] | 072726/2024/O04R00 - Grupa III |  |  |  | linie napowietrzne SN |  |  | 2026 | 2026 |  | X | 0 | 0 | 0 | 0 | 0 | 0 | 0 | 0 | 0 | 0 | 0 | 0 | 0 | 0 | 0 | 0 | 0
WB/000040/25 | Dolnośląskie | Stare Bogaczowice [gmina wiejska] | 072104/2024/O04R00 - Grupa III |  |  |  | linie napowietrzne SN |  |  | 2026 | 2026 |  | X | 0 | 0 | 0 | 0 | 0 | 0 | 0 | 0 | 0 | 0 | 0 | 0 | 0 | 0 | 0 | 0 | 0
WB/000180/24 | Dolnośląskie | Mieroszów [miasto w gminie miejsko-wiejskiej] | 037428/2023/O04R00 - Grupa III |  |  |  | linie napowietrzne SN |  | stacje WN/SN transformatory | 2026 | 2026 |  | X | 0 | X | 0 | 0 | 0 | 0 | 0 | 0 | 0 | 0 | 0 | 0 | 0 | 0 | 0 | 0 | 0
WB/000470/24 | Dolnośląskie | Niemcza [obszar wiejski w gminie miejsko-wiejskiej] | 038556/2023/O04R00 - Grupa III |  |  |  | linie napowietrzne SN |  | stacje WN/SN | 2026 | 2026 |  | X | 0 | X | 0 | 0 | 0 | 0 | 0 | 0 | 0 | 0 | 0 | 0 | 0 | 0 | 0 | 0 | 0
WB/000948/24 | Dolnośląskie | Żarów [miasto w gminie miejsko-wiejskiej] | 127746/2021/O04R00 - Grupa III | [5 empty] | stacje WN/SN | 2027 | 2027 |  | 0 | 0 | 0 | 0 | 0 | X | 0 | 0 | 0 | 0 | 0 | 0 | 0 | 0 | 0 | 0 | 0 | 0
WB/001356/24 | Dolnośląskie | Świdnica [gmina wiejska] | 055519/2022/O04R00 - Grupa III |  |  |  | stacje WN/SN |  |  | 2026 | 2026 |  | X | 0 | 0 | 0 | 0 | 0 | 0 | 0 | 0 | 0 | 0 | 0 | 0 | 0 | 0 | 0 | 0 | 0
WB/001389/24 | Dolnośląskie | Lewin Kłodzki [gmina wiejska] | 090578/2023/O04R00 - Grupa III |  |  |  | linie napowietrzne SN |  |  | 2027 | 2027 |  | 0 | 0 | 0 | X | 0 | 0 | 0 | 0 | 0 | 0 | 0 | 0 | 0 | 0 | 0 | 0 | 0 | 0
WB/001455/24 | Dolnośląskie | Bardo [obszar wiejski w gminie miejsko-wiejskiej] | 023149/2024/O04R00 - Grupa III |  |  |  |  | linie napowietrzne SN | stacje WN/SN | 2028 | 2028 |  | 0 | 0 | 0 | 0 | 0 | 0 | 0 | X | X | 0 | 0 | 0 | 0 | 0 | 0 | 0 | 0 | 0
WB/001477/24 | Dolnośląskie | Dobromierz [gmina wiejska] | 098386/2022/O04R00 - Grupa III |  |  |  | linie napowietrzne SN |  | stacje SN/SN | 2027 | 2027 |  | 0 | 0 | 0 | X | 0 | X | 0 | 0 | 0 | 0 | 0 | 0 | 0 | 0 | 0 | 0 | 0 | 0
WB/001488/24 | Dolnośląskie | Świdnica [gmina wiejska] | 008133/2022/O04R00 - Grupa III |  |  |  | linie napowietrzne SN |  | stacje WN/SN | 2027 | 2027 |  | 0 | 0 | 0 | X | 0 | X | 0 | 0 | 0 | 0 | 0 | 0 | 0 | 0 | 0 | 0 | 0 | 0
WB/001492/24 | Dolnośląskie | Świdnica [gmina wiejska] | 008104/2022/O04R00 - Grupa III |  |  |  | linie napowietrzne SN |  |  | 2026 | 2026 |  | X | 0 | 0 | 0 | 0 | 0 | 0 | 0 | 0 | 0 | 0 | 0 | 0 | 0 | 0 | 0 | 0 | 0
WB/001522/24 | Dolnośląskie | Kłodzko [gmina wiejska] | 010701/2022/O04R00 - Grupa III |  |  |  | linie napowietrzne SN |  | stacje WN/SN | 2027 | 2027 |  | 0 | 0 | 0 | X | 0 | X | 0 | 0 | 0 | 0 | 0 | 0 | 0 | 0 | 0 | 0 | 0 | 0
WB/001608/24 | Dolnośląskie | Bystrzyca Kłodzka [obszar wiejski w gminie miejsko-wiejskiej] | 002004/2024/O04R00 - Grupa III |  |  |  | linie napowietrzne SN |  | stacje SN/SN | 2027 | 2027 |  | 0 | 0 | 0 | X | 0 | X | 0 | 0 | 0 | 0 | 0 | 0 | 0 | 0 | 0 | 0 | 0 | 0
WB/001716/24 | Dolnośląskie | Kłodzko [gmina miejska] | 007428/2024/O04R00 - Grupa III | [5 empty] | stacje WN/SN | 2028 | 2028 |  | 0 | 0 | 0 | 0 | 0 | 0 | 0 | 0 | X | 0 | 0 | 0 | 0 | 0 | 0 | 0 | 0 | 0
WB/001941/24 | Dolnośląskie | Kamieniec Ząbkowicki [obszar wiejski w gminie miejsko-wiejskiej] | 022230/2024/O04R00 - Grupa III |  |  |  | linie napowietrzne SN |  | stacje WN/SN | 2028 | 2028 |  | 0 | 0 | 0 | 0 | 0 | 0 | X | 0 | X | 0 | 0 | 0 | 0 | 0 | 0 | 0 | 0 | 0
WB/002104/24 | Dolnośląskie | Bystrzyca Kłodzka [obszar wiejski w gminie miejsko-wiejskiej] | 013865/2024/O04R00 - Grupa III |  |  |  | linie napowietrzne SN |  | stacje SN/nN | 2026 | 2027 |  | X | 0 | X | 0 | 0 | X | 0 | 0 | 0 | 0 | 0 | 0 | 0 | 0 | 0 | 0 | 0 | 0
WB/002127/24 | Dolnośląskie | Boguszów-Gorce [gmina miejska] | 045589/2024/O04R00 - Grupa III |  |  |  | linie napowietrzne SN |  |  | 2026 | 2026 |  | X | 0 | 0 | 0 | 0 | 0 | 0 | 0 | 0 | 0 | 0 | 0 | 0 | 0 | 0 | 0 | 0 | 0
WB/002199/24 | Dolnośląskie | Dzierżoniów [gmina miejska] | 043585/2024/O04R00 - Grupa III |  |  |  |  | linie napowietrzne SN |  | 2026 | 2026 |  | 0 | X | 0 | 0 | 0 | 0 | 0 | 0 | 0 | 0 | 0 | 0 | 0 | 0 | 0 | 0 | 0 | 0
WB/002244/24 | Dolnośląskie | Kłodzko [gmina wiejska] | 014521/2024/O04R00 - Grupa III |  |  |  | linie napowietrzne SN |  |  | 2027 | 2027 |  | 0 | 0 | 0 | X | 0 | 0 | 0 | 0 | 0 | 0 | 0 | 0 | 0 | 0 | 0 | 0 | 0 | 0
WB/002402/23 | Dolnośląskie | Wałbrzych [gmina miejska] | 024528/2023/O04R00 - Grupa III |  |  |  | stacje WN/SN |  |  | 2027 | 2027 |  | 0 | 0 | 0 | X | 0 | 0 | 0 | 0 | 0 | 0 | 0 | 0 | 0 | 0 | 0 | 0 | 0 | 0
WB/002497/24 | Dolnośląskie | Kłodzko [gmina miejska] | 053796/2024/O04R00 - Grupa III |  |  |  | linie napowietrzne SN |  |  | 2027 | 2027 |  | 0 | 0 | 0 | X | 0 | 0 | 0 | 0 | 0 | 0 | 0 | 0 | 0 | 0 | 0 | 0 | 0 | 0
WB/002551/24 | Dolnośląskie | Niemcza [obszar wiejski w gminie miejsko-wiejskiej] | 067697/2022/O04R00 - Grupa III |  |  |  | linie napowietrzne SN |  | stacje WN/SN | 2027 | 2027 |  | 0 | 0 | 0 | X | 0 | 0 | 0 | 0 | 0 | 0 | 0 | 0 | 0 | 0 | 0 | 0 | 0 | 0
WB/002593/24 | Dolnośląskie | Wałbrzych [gmina miejska] | 099589/2023/O04R00 - Grupa III |  |  |  | linie napowietrzne SN |  | stacje WN/SN | 2027 | 2027 |  | 0 | 0 | 0 | X | 0 | X | 0 | 0 | 0 | 0 | 0 | 0 | 0 | 0 | 0 | 0 | 0 | 0
WB/003030/23 | Dolnośląskie | Strzegom [miasto w gminie miejsko-wiejskiej] | 045461/2023/O04R00 - Grupa III |  |  |  | stacje SN/SN |  | stacje SN/SN stacje WN/SN | 2027 | 2027 |  | 0 | 0 | 0 | X | 0 | X | 0 | 0 | 0 | 0 | 0 | 0 | 0 | 0 | 0 | 0 | 0 | 0
WB/003040/24 | Dolnośląskie | Stoszowice [gmina wiejska] | 064242/2024/O04R00 - Grupa III |  |  |  | linie napowietrzne SN |  | stacje WN/SN | 2028 | 2028 |  | 0 | 0 | 0 | 0 | 0 | 0 | X | 0 | X | 0 | 0 | 0 | 0 | 0 | 0 | 0 | 0 | 0
WB/003088/23 | Dolnośląskie | Stare Bogaczowice [gmina wiejska] | 021099/2023/O04R00 - Grupa III | [5 empty] | stacje WN/SN | 2026 | 2026 |  | 0 | 0 | X | 0 | 0 | 0 | 0 | 0 | 0 | 0 | 0 | 0 | 0 | 0 | 0 | 0 | 0 | 0
WB/003515/23 | Dolnośląskie | Stronie Śląskie [miasto w gminie miejsko-wiejskiej] | 098947/2021/O04R00 - Grupa III | [5 empty] | stacje WN/SN | 2027 | 2027 |  | 0 | 0 | 0 | 0 | 0 | X | 0 | 0 | 0 | 0 | 0 | 0 | 0 | 0 | 0 | 0 | 0 | 0
WR/000165/24 | Dolnośląskie | Wrocław [gmina miejska] | 088884/2023/O05R00 - Grupa III |  |  |  | stacje WN/SN |  |  | 2027 | 2027 |  | 0 | 0 | 0 | X | 0 | 0 | 0 | 0 | 0 | 0 | 0 | 0 | 0 | 0 | 0 | 0 | 0 | 0
WR/000282/24 | Dolnośląskie | Długołęka [gmina wiejska] | 067941/2023/O05R03 - Grupa III |  |  |  | stacje WN/SN |  |  | 2026 | 2026 |  | X | 0 | 0 | 0 | 0 | 0 | 0 | 0 | 0 | 0 | 0 | 0 | 0 | 0 | 0 | 0 | 0 | 0
WR/000618/24 | Dolnośląskie | Wrocław [gmina miejska] | 003998/2023/O05R00 - Grupa III |  |  |  | stacje WN/SN |  |  | 2027 | 2027 |  | 0 | 0 | 0 | X | 0 | 0 | 0 | 0 | 0 | 0 | 0 | 0 | 0 | 0 | 0 | 0 | 0 | 0
WR/000619/24 | Dolnośląskie | Kobierzyce [gmina wiejska] | 003476/2023/O05R00 - Grupa III |  |  |  | stacje WN/SN |  |  | 2026 | 2026 |  | X | 0 | 0 | 0 | 0 | 0 | 0 | 0 | 0 | 0 | 0 | 0 | 0 | 0 | 0 | 0 | 0 | 0
WR/000867/24 | Dolnośląskie | Kobierzyce [gmina wiejska] | 134627/2022/O05R00 - Grupa III |  |  |  | linie kablowe SN stacje SN/SN |  |  | 2026 | 2026 |  | X | 0 | 0 | 0 | 0 | 0 | 0 | 0 | 0 | 0 | 0 | 0 | 0 | 0 | 0 | 0 | 0 | 0
WR/001974/24 | Dolnośląskie | Siechnice [obszar wiejski w gminie miejsko-wiejskiej] | 005993/2024/O05R00 - Grupa III | [5 empty] | stacje WN/SN | 2028 | 2028 |  | 0 | 0 | 0 | 0 | 0 | 0 | 0 | 0 | X | 0 | 0 | 0 | 0 | 0 | 0 | 0 | 0 | 0
WR/002223/24 | Dolnośląskie | Dobroszyce [gmina wiejska] | WP/001473/2024/O05R00 - Grupa III |  |  |  | linie napowietrzne SN |  |  | 2027 | 2027 |  | 0 | 0 | 0 | X | 0 | 0 | 0 | 0 | 0 | 0 | 0 | 0 | 0 | 0 | 0 | 0 | 0 | 0
WR/002224/24 | Dolnośląskie | Twardogóra [miasto w gminie miejsko-wiejskiej] | 155878/2021/O05R00 - Dostosowanie pola SN w stacji GPZ Twardogóra |  |  |  | stacje WN/SN |  |  | 2027 | 2027 |  | 0 | 0 | 0 | X | 0 | 0 | 0 | 0 | 0 | 0 | 0 | 0 | 0 | 0 | 0 | 0 | 0 | 0
WR/002315/24 | Dolnośląskie | Cieszków [gmina wiejska] | 002334/2024/O05R00 - Grupa III |  |  |  | linie napowietrzne SN |  |  | 2028 | 2028 |  | 0 | 0 | 0 | 0 | 0 | 0 | X | 0 | 0 | 0 | 0 | 0 | 0 | 0 | 0 | 0 | 0 | 0
WR/002369/24 | Dolnośląskie | Jelcz-Laskowice [miasto w gminie miejsko-wiejskiej] | 110299/2023/O05R00 - Grupa III | [5 empty] | stacje WN/SN | 2028 | 2028 |  | 0 | 0 | 0 | 0 | 0 | 0 | 0 | 0 | X | 0 | 0 | 0 | 0 | 0 | 0 | 0 | 0 | 0
WR/002436/24 | Dolnośląskie | Cieszków [gmina wiejska] | 008452/2024/O05R00 - Grupa III |  |  |  | linie napowietrzne SN |  |  | 2028 | 2028 |  | 0 | 0 | 0 | 0 | 0 | 0 | X | 0 | 0 | 0 | 0 | 0 | 0 | 0 | 0 | 0 | 0 | 0
WR/002439/24 | Dolnośląskie | Oleśnica [gmina wiejska] | 002138/2024/O05R00 - Grupa III |  |  |  | linie napowietrzne SN |  |  | 2027 | 2027 |  | 0 | 0 | 0 | X | 0 | 0 | 0 | 0 | 0 | 0 | 0 | 0 | 0 | 0 | 0 | 0 | 0 | 0
WR/002440/24 | Dolnośląskie | Oleśnica [gmina wiejska] | 001643/2024/O05R00 - Grupa III |  |  |  | linie napowietrzne SN |  |  | 2027 | 2027 |  | 0 | 0 | 0 | X | 0 | 0 | 0 | 0 | 0 | 0 | 0 | 0 | 0 | 0 | 0 | 0 | 0 | 0
WR/002699/24 | Dolnośląskie | Twardogóra [obszar wiejski w gminie miejsko-wiejskiej] | 015785/2022/O05R00 - Grupa III |  |  |  | linie napowietrzne SN |  | stacje WN/SN | 2027 | 2027 |  | 0 | 0 | 0 | X | 0 | X | 0 | 0 | 0 | 0 | 0 | 0 | 0 | 0 | 0 | 0 | 0 | 0
WR/002722/24 | Dolnośląskie | Oleśnica [gmina wiejska] | 001603/2024/O05R00 - Grupa III |  |  |  | linie napowietrzne SN |  |  | 2027 | 2027 |  | 0 | 0 | 0 | X | 0 | 0 | 0 | 0 | 0 | 0 | 0 | 0 | 0 | 0 | 0 | 0 | 0 | 0
WR/002784/23 | Dolnośląskie | Miękinia [obszar wiejski w gminie miejsko-wiejskiej] | WP/133540/2022/O05R00 - Grupa III | [5 empty] | stacje WN/SN | 2026 | 2026 |  | 0 | 0 | X | 0 | 0 | 0 | 0 | 0 | 0 | 0 | 0 | 0 | 0 | 0 | 0 | 0 | 0 | 0
WR/002900/24 | Dolnośląskie | Borów [gmina wiejska] | 059002/2022/O05R00 - Grupa III |  |  |  | linie napowietrzne SN |  |  | 2027 | 2027 |  | 0 | 0 | 0 | X | 0 | 0 | 0 | 0 | 0 | 0 | 0 | 0 | 0 | 0 | 0 | 0 | 0 | 0
WR/002901/24 | Dolnośląskie | Borów [gmina wiejska] | 059007/2022/O05R00 - Grupa III |  |  |  | linie napowietrzne SN |  |  | 2027 | 2027 |  | 0 | 0 | 0 | X | 0 | 0 | 0 | 0 | 0 | 0 | 0 | 0 | 0 | 0 | 0 | 0 | 0 | 0
WR/002949/24 | Dolnośląskie | Żmigród [obszar wiejski w gminie miejsko-wiejskiej] | 021591/2024/O05R00 - Grupa III |  |  |  | linie napowietrzne SN |  |  | 2027 | 2027 |  | 0 | 0 | 0 | X | 0 | 0 | 0 | 0 | 0 | 0 | 0 | 0 | 0 | 0 | 0 | 0 | 0 | 0
WR/003092/23 | Dolnośląskie | Miękinia [obszar wiejski w gminie miejsko-wiejskiej] | 034776/2023/O05R00 - Grupa III |  |  |  |  | linie kablowe SN | stacje SN/SN | 2026 | 2026 |  | 0 | X | X | 0 | 0 | 0 | 0 | 0 | 0 | 0 | 0 | 0 | 0 | 0 | 0 | 0 | 0 | 0
WR/003232/24 | Dolnośląskie | Oława [gmina wiejska] | 026878/2024/O05R00 - Grupa III |  |  |  | linie napowietrzne SN |  |  | 2028 | 2028 |  | 0 | 0 | 0 | 0 | 0 | 0 | X | 0 | 0 | 0 | 0 | 0 | 0 | 0 | 0 | 0 | 0 | 0
WR/003245/24 | Dolnośląskie | Oleśnica [gmina wiejska] | 008266/2024/O05R00 - Grupa III |  |  |  | linie napowietrzne SN |  |  | 2028 | 2028 |  | 0 | 0 | 0 | 0 | 0 | 0 | X | 0 | 0 | 0 | 0 | 0 | 0 | 0 | 0 | 0 | 0 | 0
WR/003360/23 | Dolnośląskie | Wrocław [gmina miejska] | WP/139055/2022/O05R00 - Grupa III | [5 empty] | stacje WN/SN | 2026 | 2026 |  | 0 | 0 | X | 0 | 0 | 0 | 0 | 0 | 0 | 0 | 0 | 0 | 0 | 0 | 0 | 0 | 0 | 0
WR/003493/24 | Dolnośląskie | Sobótka [miasto w gminie miejsko-wiejskiej] | 056131/2022/O05R00 - Grupa III |  |  |  | stacje WN/SN |  |  | 2027 | 2027 |  | 0 | 0 | 0 | X | 0 | 0 | 0 | 0 | 0 | 0 | 0 | 0 | 0 | 0 | 0 | 0 | 0 | 0
WR/003535/24 | Dolnośląskie | Krośnice [gmina wiejska] | 010774/2024/O05R00 - Grupa III |  |  |  | linie napowietrzne SN |  |  | 2027 | 2027 |  | 0 | 0 | 0 | X | 0 | 0 | 0 | 0 | 0 | 0 | 0 | 0 | 0 | 0 | 0 | 0 | 0 | 0
WR/003541/24 | Dolnośląskie | Miękinia [obszar wiejski w gminie miejsko-wiejskiej] | 088749/2022/O05R00 - Grupa III |  |  |  | stacje WN/SN |  |  | 2027 | 2027 |  | 0 | 0 | 0 | X | 0 | 0 | 0 | 0 | 0 | 0 | 0 | 0 | 0 | 0 | 0 | 0 | 0 | 0
WR/003542/24 | Dolnośląskie | Miękinia [obszar wiejski w gminie miejsko-wiejskiej] | 088786/2022/O05R00 - Grupa III |  |  |  | stacje WN/SN |  |  | 2027 | 2027 |  | 0 | 0 | 0 | X | 0 | 0 | 0 | 0 | 0 | 0 | 0 | 0 | 0 | 0 | 0 | 0 | 0 | 0
WR/003586/23 | Dolnośląskie | Wrocław [gmina miejska] | 083913/2021/O05R00 - Grupa III |  |  |  | stacje WN/SN |  |  | 2026 | 2026 |  | X | 0 | 0 | 0 | 0 | 0 | 0 | 0 | 0 | 0 | 0 | 0 | 0 | 0 | 0 | 0 | 0 | 0
WR/003642/23 | Dolnośląskie | Kondratowice [gmina wiejska] | 069961/2023/O05R00 - Grupa III | [5 empty] | stacje WN/SN | 2026 | 2026 |  | 0 | 0 | X | 0 | 0 | 0 | 0 | 0 | 0 | 0 | 0 | 0 | 0 | 0 | 0 | 0 | 0 | 0
WR/003826/24 | Dolnośląskie | Oława [gmina wiejska] | 021629/2024/O05R00 - Grupa III |  |  |  | stacje WN/SN |  |  | 2028 | 2028 |  | 0 | 0 | 0 | 0 | 0 | 0 | X | 0 | 0 | 0 | 0 | 0 | 0 | 0 | 0 | 0 | 0 | 0
WR/003847/24 | Dolnośląskie | Oława [gmina wiejska] | 028301/2024/O05R00 - Grupa III |  |  |  | stacje WN/SN |  |  | 2027 | 2027 |  | 0 | 0 | 0 | X | 0 | 0 | 0 | 0 | 0 | 0 | 0 | 0 | 0 | 0 | 0 | 0 | 0 | 0
WR/003907/24 | Dolnośląskie | Twardogóra [obszar wiejski w gminie miejsko-wiejskiej] | 008498/2024/O05R00 - Grupa III |  |  |  | linie napowietrzne SN |  |  | 2027 | 2027 |  | 0 | 0 | 0 | X | 0 | 0 | 0 | 0 | 0 | 0 | 0 | 0 | 0 | 0 | 0 | 0 | 0 | 0
WR/003908/24 | Dolnośląskie | Bierutów [obszar wiejski w gminie miejsko-wiejskiej] | 002565/2024/O05R00 - Grupa III |  |  |  | linie napowietrzne SN |  |  | 2027 | 2027 |  | 0 | 0 | 0 | X | 0 | 0 | 0 | 0 | 0 | 0 | 0 | 0 | 0 | 0 | 0 | 0 | 0 | 0
WR/003928/23 | Dolnośląskie | Środa Śląska [obszar wiejski w gminie miejsko-wiejskiej] | 111362/2022/O05R00 - Grupa III |  |  |  | stacje SN/SN | linie kablowe SN | stacje SN/SN stacje WN/SN | 2026 | 2026 |  | X | X | X | 0 | 0 | 0 | 0 | 0 | 0 | 0 | 0 | 0 | 0 | 0 | 0 | 0 | 0 | 0
WR/003983/24 | Dolnośląskie | Kąty Wrocławskie [miasto w gminie miejsko-wiejskiej] | 032046/2024/O05R00 - Grupa III |  |  |  | stacje WN/SN |  |  | 2027 | 2027 |  | 0 | 0 | 0 | X | 0 | 0 | 0 | 0 | 0 | 0 | 0 | 0 | 0 | 0 | 0 | 0 | 0 | 0
WR/004042/24 | Dolnośląskie | Krośnice [gmina wiejska] | 001680/2024/O05R00 - Grupa III |  |  |  | linie napowietrzne SN |  |  | 2027 | 2027 |  | 0 | 0 | 0 | X | 0 | 0 | 0 | 0 | 0 | 0 | 0 | 0 | 0 | 0 | 0 | 0 | 0 | 0
WR/004146/23 | Dolnośląskie | Kąty Wrocławskie [obszar wiejski w gminie miejsko-wiejskiej] | 084001/2021/O05R00 - Grupa III |  |  |  | stacje WN/SN |  |  | 2027 | 2027 |  | 0 | 0 | 0 | X | 0 | 0 | 0 | 0 | 0 | 0 | 0 | 0 | 0 | 0 | 0 | 0 | 0 | 0
WR/004147/23 | Dolnośląskie | Kąty Wrocławskie [obszar wiejski w gminie miejsko-wiejskiej] | 084006/2021/O05R00 - Grupa III |  |  |  | stacje WN/SN |  |  | 2027 | 2027 |  | 0 | 0 | 0 | X | 0 | 0 | 0 | 0 | 0 | 0 | 0 | 0 | 0 | 0 | 0 | 0 | 0 | 0
WR/004175/24 | Dolnośląskie | Trzebnica [obszar wiejski w gminie miejsko-wiejskiej] | 042628/2024/O05R00 - Grupa III |  |  |  | linie napowietrzne SN |  |  | 2027 | 2027 |  | 0 | 0 | 0 | X | 0 | 0 | 0 | 0 | 0 | 0 | 0 | 0 | 0 | 0 | 0 | 0 | 0 | 0
WR/004232/23 | Dolnośląskie | Oława [gmina miejska] | 078112/2023/O05R00 - Grupa III |  |  |  | stacje WN/SN |  |  | 2026 | 2026 |  | X | 0 | 0 | 0 | 0 | 0 | 0 | 0 | 0 | 0 | 0 | 0 | 0 | 0 | 0 | 0 | 0 | 0
WR/004297/23 | Dolnośląskie | Miękinia [obszar wiejski w gminie miejsko-wiejskiej] | WP/054652/2023/O05R00 - Grupa III | [5 empty] | stacje WN/SN | 2026 | 2026 |  | 0 | 0 | X | 0 | 0 | 0 | 0 | 0 | 0 | 0 | 0 | 0 | 0 | 0 | 0 | 0 | 0 | 0
WR/004298/23 | Dolnośląskie | Miękinia [obszar wiejski w gminie miejsko-wiejskiej] | WP/054637/2023/O05R00 - Grupa III | [5 empty] | stacje WN/SN | 2026 | 2026 |  | 0 | 0 | X | 0 | 0 | 0 | 0 | 0 | 0 | 0 | 0 | 0 | 0 | 0 | 0 | 0 | 0 | 0
WR/004349/24 | Dolnośląskie | Długołęka [gmina wiejska] | 078823/2024/O05R00 - Grupa III |  |  |  | linie napowietrzne SN |  |  | 2025 | 2027 |  | 0 | 0 | 0 | X | 0 | 0 | 0 | 0 | 0 | 0 | 0 | 0 | 0 | 0 | 0 | 0 | 0 | 0
WR/004350/24 | Dolnośląskie | Długołęka [gmina wiejska] | 078897/2024/O05R00 - Grupa III |  |  |  | linie napowietrzne SN |  |  | 2027 | 2027 |  | 0 | 0 | 0 | X | 0 | 0 | 0 | 0 | 0 | 0 | 0 | 0 | 0 | 0 | 0 | 0 | 0 | 0
WR/004429/24 | Dolnośląskie | Wrocław [gmina miejska] | 056458/2024/O05R00 - Grupa III |  |  |  | stacje WN/SN |  |  | 2027 | 2027 |  | 0 | 0 | 0 | X | 0 | 0 | 0 | 0 | 0 | 0 | 0 | 0 | 0 | 0 | 0 | 0 | 0 | 0
WR/004457/24 | Dolnośląskie | Oława [gmina wiejska] | 102206/2022/O05R00 - Grupa III |  |  |  | stacje WN/SN |  |  | 2027 | 2027 |  | 0 | 0 | 0 | X | 0 | 0 | 0 | 0 | 0 | 0 | 0 | 0 | 0 | 0 | 0 | 0 | 0 | 0
WR/004635/23 | Dolnośląskie | Długołęka [gmina wiejska] | 067926/2023/O05R03 - Grupa III |  |  |  | stacje WN/SN |  |  | 2026 | 2026 |  | X | 0 | 0 | 0 | 0 | 0 | 0 | 0 | 0 | 0 | 0 | 0 | 0 | 0 | 0 | 0 | 0 | 0
BB/001267/25 | Małopolskie | Wieprz [gmina wiejska] | 117540/2024/O06R00 - Grupa III |  |  |  |  | linie napowietrzne SN |  | 2028 | 2028 |  | 0 | 0 | 0 | 0 | 0 | 0 | 0 | X | 0 | 0 | 0 | 0 | 0 | 0 | 0 | 0 | 0 | 0
BB/004520/24 | Małopolskie | Kęty [miasto w gminie miejsko-wiejskiej] | 083303/2021/O06R00 - Grupa III |  |  |  | stacje WN/SN |  | stacje WN/SN | 2026 | 2026 |  | X | 0 | X | 0 | 0 | 0 | 0 | 0 | 0 | 0 | 0 | 0 | 0 | 0 | 0 | 0 | 0 | 0
BB/006207/24 | Małopolskie | Oświęcim [gmina wiejska] | 000232/2022/O06R00 - Grupa III |  |  |  | stacje WN/SN |  |  | 2026 | 2027 |  | X | 0 | 0 | X | 0 | 0 | 0 | 0 | 0 | 0 | 0 | 0 | 0 | 0 | 0 | 0 | 0 | 0
BB/007565/23 | Śląskie | Skoczów [miasto w gminie miejsko-wiejskiej] | 045897/2023/O06R00 - Grupa III |  |  |  | stacje WN/SN |  | stacje WN/SN | 2026 | 2026 |  | X | 0 | X | 0 | 0 | 0 | 0 | 0 | 0 | 0 | 0 | 0 | 0 | 0 | 0 | 0 | 0 | 0
BB/007862/24 | Małopolskie | Osiek [gmina wiejska] | 006669/2024/O06R00 - Grupa III |  |  |  |  | linie napowietrzne SN | stacje WN/SN | 2027 | 2027 |  | 0 | 0 | 0 | 0 | X | X | 0 | 0 | 0 | 0 | 0 | 0 | 0 | 0 | 0 | 0 | 0 | 0
BB/008583/23 | Śląskie | Cieszyn [gmina miejska] | 066091/2023/O06R02 - Grupa III |  |  |  | stacje WN/SN |  | stacje WN/SN | 2026 | 2026 |  | X | 0 | X | 0 | 0 | 0 | 0 | 0 | 0 | 0 | 0 | 0 | 0 | 0 | 0 | 0 | 0 | 0
BD/000528/25 | Śląskie | Dąbrowa Górnicza [gmina miejska] | Grupa III |  |  |  | stacje SN/nN stacje SN/SN |  |  | 2028 | 2028 |  | 0 | 0 | 0 | 0 | 0 | 0 | X | 0 | 0 | 0 | 0 | 0 | 0 | 0 | 0 | 0 | 0 | 0
BD/000731/25 | Śląskie | Sosnowiec [gmina miejska] | 093550/2024/O07R00 - Grupa III |  |  |  | stacje SN/SN stacje WN/SN |  | stacje SN/SN stacje WN/SN | 2029 | 2029 |  | 0 | 0 | 0 | 0 | 0 | 0 | 0 | 0 | 0 | X | 0 | X | 0 | 0 | 0 | 0 | 0 | 0
BD/004619/24 | Śląskie | Psary [gmina wiejska] | 055545/2024/O07R00 - Grupa III |  |  |  | stacje SN/SN |  | stacje SN/SN stacje WN/SN | 2028 | 2028 |  | 0 | 0 | 0 | 0 | 0 | 0 | X | 0 | X | 0 | 0 | 0 | 0 | 0 | 0 | 0 | 0 | 0
GL/000299/25 | Śląskie | Zabrze [gmina miejska] | 063788/2024/O11R00 - Grupa III | [5 empty] | stacje SN/nN | 2027 | 2027 |  | 0 | 0 | 0 | 0 | 0 | X | 0 | 0 | 0 | 0 | 0 | 0 | 0 | 0 | 0 | 0 | 0 | 0
GL/000412/25 | Śląskie | Racibórz [gmina miejska] | 115241/2024/O11R00 - Grupa III |  |  |  | linie napowietrzne SN |  | stacje SN/nN | 2027 | 2027 |  | 0 | 0 | 0 | X | 0 | X | 0 | 0 | 0 | 0 | 0 | 0 | 0 | 0 | 0 | 0 | 0 | 0
GL/000717/25 | Śląskie | Gliwice [gmina miejska] | 000678/2025/O11R00 - Grupa III | [5 empty] | stacje SN/nN stacje WN/SN | 2027 | 2027 |  | 0 | 0 | 0 | 0 | 0 | X | 0 | 0 | 0 | 0 | 0 | 0 | 0 | 0 | 0 | 0 | 0 | 0
GL/000718/25 | Śląskie | Racibórz [gmina miejska] | 070932/2024/O11R00 - Grupa III | [5 empty] | stacje SN/nN | 2027 | 2027 |  | 0 | 0 | 0 | 0 | 0 | X | 0 | 0 | 0 | 0 | 0 | 0 | 0 | 0 | 0 | 0 | 0 | 0
GL/000719/25 | Śląskie | Żory [gmina miejska] | 102751/2022/O11R00 - Grupa III |  |  |  | stacje WN/SN |  | transformatory | 2028 | 2028 |  | 0 | 0 | 0 | 0 | 0 | 0 | X | 0 | X | 0 | 0 | 0 | 0 | 0 | 0 | 0 | 0 | 0
GL/000951/25 | Śląskie | Wyry [gmina wiejska] | 101646/2022/O11R00 - Grupa III |  |  |  | stacje WN/SN |  |  | 2027 | 2027 |  | 0 | 0 | 0 | X | 0 | 0 | 0 | 0 | 0 | 0 | 0 | 0 | 0 | 0 | 0 | 0 | 0 | 0
GL/001237/25 | Śląskie | Gliwice [gmina miejska] | 008596/2025/O11R00 - Grupa III | [5 empty] | stacje SN/nN | 2026 | 2026 |  | 0 | 0 | X | 0 | 0 | 0 | 0 | 0 | 0 | 0 | 0 | 0 | 0 | 0 | 0 | 0 | 0 | 0
GL/001238/25 | Śląskie | Gliwice [gmina miejska] | 101786/2022/O11R00 - Grupa III |  |  |  | stacje WN/SN |  |  | 2027 | 2027 |  | 0 | 0 | 0 | X | 0 | 0 | 0 | 0 | 0 | 0 | 0 | 0 | 0 | 0 | 0 | 0 | 0 | 0
GL/001239/25 | Śląskie | Tychy [gmina miejska] | 111875/2022/O11R00 - Grupa III |  |  |  | stacje WN/SN |  |  | 2027 | 2027 |  | 0 | 0 | 0 | X | 0 | 0 | 0 | 0 | 0 | 0 | 0 | 0 | 0 | 0 | 0 | 0 | 0 | 0
GL/001240/25 | Śląskie | Pszczyna [obszar wiejski w gminie miejsko-wiejskiej] | 107492/2024/O11R13 - Grupa III | [5 empty] | stacje SN/nN | 2026 | 2026 |  | 0 | 0 | X | 0 | 0 | 0 | 0 | 0 | 0 | 0 | 0 | 0 | 0 | 0 | 0 | 0 | 0 | 0
JG/000128/25 | Dolnośląskie | Mirsk [obszar wiejski w gminie miejsko-wiejskiej] | WP/076665/2024/O01R00 - Grupa III |  |  |  | linie napowietrzne SN |  | stacje WN/SN | 2025 | 2026 |  | X | 0 | X | 0 | 0 | 0 | 0 | 0 | 0 | 0 | 0 | 0 | 0 | 0 | 0 | 0 | 0 | 0
JG/000136/25 | Dolnośląskie | Gryfów Śląski [obszar wiejski w gminie miejsko-wiejskiej] | 049380/2024/O01R00 - Grupa III |  |  |  | linie napowietrzne SN |  | stacje WN/SN | 2027 | 2027 |  | 0 | 0 | 0 | X | 0 | X | 0 | 0 | 0 | 0 | 0 | 0 | 0 | 0 | 0 | 0 | 0 | 0
JG/000383/25 | Dolnośląskie | Jelenia Góra [gmina miejska] | 066912/2023/O01R00 - Grupa III |  |  |  | stacje SN/SN |  |  | 2027 | 2027 |  | 0 | 0 | 0 | X | 0 | 0 | 0 | 0 | 0 | 0 | 0 | 0 | 0 | 0 | 0 | 0 | 0 | 0
JG/000447/25 | Dolnośląskie | Jeżów Sudecki [gmina wiejska] | 140696/2022/O01R00 - Grupa III |  |  |  | linie napowietrzne SN |  |  | 2026 | 2026 |  | X | 0 | 0 | 0 | 0 | 0 | 0 | 0 | 0 | 0 | 0 | 0 | 0 | 0 | 0 | 0 | 0 | 0
JG/002159/24 | Dolnośląskie | Bolesławiec [gmina wiejska] | WP/022150/2024/O02R00 - Grupa III |  |  |  | stacje WN/SN |  |  | 2027 | 2027 |  | 0 | 0 | 0 | X | 0 | 0 | 0 | 0 | 0 | 0 | 0 | 0 | 0 | 0 | 0 | 0 | 0 | 0
KR/000588/25 | Małopolskie | Dobra [gmina wiejska] | 110831/2022/O09R00 - Grupa III |  |  |  | linie napowietrzne SN |  |  | 2029 | 2029 |  | 0 | 0 | 0 | 0 | 0 | 0 | 0 | 0 | 0 | X | 0 | 0 | 0 | 0 | 0 | 0 | 0 | 0
KR/003620/24 | Małopolskie | Krzeszowice [miasto w gminie miejsko-wiejskiej] | 121184/2023/O09R00 - Grupa III |  |  |  | stacje WN/SN |  |  | 2029 | 2029 |  | 0 | 0 | 0 | 0 | 0 | 0 | 0 | 0 | 0 | X | 0 | 0 | 0 | 0 | 0 | 0 | 0 | 0
KR/003786/25 | Małopolskie | Kraków [gmina miejska] | 000367/2024/O09R00 - Grupa III | [5 empty] | linie kablowe SN | 2028 | 2028 |  | 0 | 0 | 0 | 0 | 0 | 0 | 0 | 0 | X | 0 | 0 | 0 | 0 | 0 | 0 | 0 | 0 | 0
KR/005291/24 | Małopolskie | Jerzmanowice-Przeginia [gmina wiejska] | 073930/2022/O09R00 - Grupa III |  |  |  | linie napowietrzne SN | linie napowietrzne SN | linie napowietrzne SN | 2029 | 2029 |  | 0 | 0 | 0 | 0 | 0 | 0 | 0 | 0 | 0 | X | X | X | 0 | 0 | 0 | 0 | 0 | 0
KR/005293/24 | Małopolskie | Jerzmanowice-Przeginia [gmina wiejska] | 073918/2022/O09R00 - Grupa III |  |  |  | linie napowietrzne SN | linie napowietrzne SN |  | 2029 | 2029 |  | 0 | 0 | 0 | 0 | 0 | 0 | 0 | 0 | 0 | X | X | 0 | 0 | 0 | 0 | 0 | 0 | 0
KR/020864/24 | Małopolskie | Limanowa [gmina wiejska] | 085967/2022/O09R00 - Grupa III |  |  |  |  | linie napowietrzne SN |  | 2029 | 2029 |  | 0 | 0 | 0 | 0 | 0 | 0 | 0 | 0 | 0 | 0 | X | 0 | 0 | 0 | 0 | 0 | 0 | 0
KR/021274/24 | Małopolskie | Proszowice [obszar wiejski w gminie miejsko-wiejskiej] | 134459/2022/O09R00 - Grupa III |  |  |  | linie napowietrzne SN |  |  | 2029 | 2029 |  | 0 | 0 | 0 | 0 | 0 | 0 | 0 | 0 | 0 | X | 0 | 0 | 0 | 0 | 0 | 0 | 0 | 0
LG/000060/25 | Dolnośląskie | Prochowice [obszar wiejski w gminie miejsko-wiejskiej] | 103456/2022/O02R00 - Grupa III |  |  |  |  | linie napowietrzne SN |  | 2026 | 2026 |  | 0 | X | 0 | 0 | 0 | 0 | 0 | 0 | 0 | 0 | 0 | 0 | 0 | 0 | 0 | 0 | 0 | 0
LG/000211/25 | Dolnośląskie | Chojnów [gmina wiejska] | 086465/2024/O02R00 - Grupa III |  |  |  | linie napowietrzne SN | linie napowietrzne SN | stacje WN/SN | 2027 | 2027 |  | 0 | 0 | 0 | X | X | X | 0 | 0 | 0 | 0 | 0 | 0 | 0 | 0 | 0 | 0 | 0 | 0
LG/000475/25 | Dolnośląskie | Kotla [gmina wiejska] | 059324/2024/O02R00 - Grupa III |  |  |  | stacje SN/nN |  |  | 2028 | 2028 |  | 0 | 0 | 0 | 0 | 0 | 0 | X | 0 | 0 | 0 | 0 | 0 | 0 | 0 | 0 | 0 | 0 | 0
LG/000831/25 | Dolnośląskie | Żukowice [gmina wiejska] | 078802/2022/O02R00 - Grupa III |  |  |  | stacje SN/SN | linie kablowe SN | stacje WN/SN | 2027 | 2027 |  | 0 | 0 | 0 | X | X | X | 0 | 0 | 0 | 0 | 0 | 0 | 0 | 0 | 0 | 0 | 0 | 0
LG/002698/24 | Dolnośląskie | Jerzmanowa [gmina wiejska] | 130272/2023/O02R00 - Grupa III |  |  |  | stacje SN/SN | linie kablowe SN | stacje WN/SN | 2027 | 2027 |  | 0 | 0 | 0 | X | X | X | 0 | 0 | 0 | 0 | 0 | 0 | 0 | 0 | 0 | 0 | 0 | 0
LG/002765/24 | Dolnośląskie | Krotoszyce [gmina wiejska] | 037008/2023/O02R00 - Grupa III | [5 empty] | stacje WN/SN | 2027 | 2027 |  | 0 | 0 | 0 | 0 | 0 | X | 0 | 0 | 0 | 0 | 0 | 0 | 0 | 0 | 0 | 0 | 0 | 0
OP/004065/24 | Opolskie | Opole [gmina miejska] | 092102/2021/O03R00 - Grupa III | [5 empty] | stacje WN/SN | 2027 | 2027 |  | 0 | 0 | 0 | 0 | 0 | X | 0 | 0 | 0 | 0 | 0 | 0 | 0 | 0 | 0 | 0 | 0 | 0
OP/004070/24 | Opolskie | Opole [gmina miejska] | 092230/2021/O03R00;092221/2021/O03R00 - Grupa III | [5 empty] | stacje WN/SN | 2027 | 2027 |  | 0 | 0 | 0 | 0 | 0 | X | 0 | 0 | 0 | 0 | 0 | 0 | 0 | 0 | 0 | 0 | 0 | 0
OP/004104/24 | Opolskie | Opole [gmina miejska] | 092155/2021/O03R00 - Grupa III | [5 empty] | stacje WN/SN | 2027 | 2027 |  | 0 | 0 | 0 | 0 | 0 | X | 0 | 0 | 0 | 0 | 0 | 0 | 0 | 0 | 0 | 0 | 0 | 0
OP/004105/24 | Opolskie | Opole [gmina miejska] | 092174/2021/O03R00 - Grupa III | [5 empty] | stacje WN/SN | 2027 | 2027 |  | 0 | 0 | 0 | 0 | 0 | X | 0 | 0 | 0 | 0 | 0 | 0 | 0 | 0 | 0 | 0 | 0 | 0
TR/000022/25 | Małopolskie | Brzesko [obszar wiejski w gminie miejsko-wiejskiej] | 105300/2022/O10R00 - Grupa III |  |  |  | linie napowietrzne SN |  |  | 2027 | 2027 |  | 0 | 0 | 0 | X | 0 | 0 | 0 | 0 | 0 | 0 | 0 | 0 | 0 | 0 | 0 | 0 | 0 | 0
TR/000024/25 | Małopolskie | Zakliczyn [obszar wiejski w gminie miejsko-wiejskiej] | 097555/2022/O10R00 - Grupa III |  |  |  | linie napowietrzne SN |  |  | 2027 | 2027 |  | 0 | 0 | 0 | X | 0 | 0 | 0 | 0 | 0 | 0 | 0 | 0 | 0 | 0 | 0 | 0 | 0 | 0
TR/000026/25 | Podkarpackie | Ostrów [gmina wiejska] | 082461/2022/O10R00 - Grupa III |  |  |  | linie kablowe SN stacje SN/SN |  | stacje SN/SN | 2027 | 2027 |  | 0 | 0 | 0 | X | 0 | X | 0 | 0 | 0 | 0 | 0 | 0 | 0 | 0 | 0 | 0 | 0 | 0
TR/000046/25 | Podkarpackie | Brzostek [obszar wiejski w gminie miejsko-wiejskiej] | 121569/2022/O10R00 - Grupa III |  |  |  | linie napowietrzne SN |  |  | 2027 | 2027 |  | 0 | 0 | 0 | X | 0 | 0 | 0 | 0 | 0 | 0 | 0 | 0 | 0 | 0 | 0 | 0 | 0 | 0
TR/000147/25 | Małopolskie | Brzesko [obszar wiejski w gminie miejsko-wiejskiej] | 105283/2022/O10R00 - Grupa III |  |  |  | linie napowietrzne SN |  |  | 2027 | 2027 |  | 0 | 0 | 0 | X | 0 | 0 | 0 | 0 | 0 | 0 | 0 | 0 | 0 | 0 | 0 | 0 | 0 | 0
TR/000243/25 | Małopolskie | Lisia Góra [gmina wiejska] | 102260/2024/O10R00 - Grupa III |  |  |  | linie napowietrzne SN |  |  | 2027 | 2027 |  | 0 | 0 | 0 | X | 0 | 0 | 0 | 0 | 0 | 0 | 0 | 0 | 0 | 0 | 0 | 0 | 0 | 0
TR/000280/25 | Małopolskie | Zakliczyn [obszar wiejski w gminie miejsko-wiejskiej] | 141079/2022/O10R00 - Grupa III |  |  |  | linie napowietrzne SN |  |  | 2027 | 2027 |  | 0 | 0 | 0 | X | 0 | 0 | 0 | 0 | 0 | 0 | 0 | 0 | 0 | 0 | 0 | 0 | 0 | 0
TR/000445/25 | Małopolskie | Ryglice [miasto w gminie miejsko-wiejskiej] | 107931/2024/O10R00 - Grupa III |  |  |  | linie napowietrzne SN |  | stacje WN/SN | 2027 | 2027 |  | 0 | 0 | 0 | X | 0 | X | 0 | 0 | 0 | 0 | 0 | 0 | 0 | 0 | 0 | 0 | 0 | 0
TR/000492/25 | Małopolskie | Szczurowa [gmina wiejska] | 086554/2024/O10R00 - Grupa III |  |  |  | linie napowietrzne SN |  |  | 2028 | 2028 |  | 0 | 0 | 0 | 0 | 0 | 0 | X | 0 | 0 | 0 | 0 | 0 | 0 | 0 | 0 | 0 | 0 | 0
TR/000698/25 | Małopolskie | Brzesko [obszar wiejski w gminie miejsko-wiejskiej] | 059062/2024/O10R00 - Grupa III |  |  |  | linie napowietrzne SN |  | stacje WN/SN | 2027 | 2027 |  | 0 | 0 | 0 | X | 0 | X | 0 | 0 | 0 | 0 | 0 | 0 | 0 | 0 | 0 | 0 | 0 | 0
TR/001016/25 | Podkarpackie | Jodłowa [gmina wiejska] | 081308/2024/O10R00 - Grupa III |  |  |  | linie napowietrzne SN |  |  | 2029 | 2029 |  | 0 | 0 | 0 | 0 | 0 | 0 | 0 | 0 | 0 | X | 0 | 0 | 0 | 0 | 0 | 0 | 0 | 0
TR/003922/24 | Podkarpackie | Pilzno [obszar wiejski w gminie miejsko-wiejskiej] | 002479/2023/O10R00 - Grupa III |  |  |  | stacje SN/SN | linie kablowe SN | stacje SN/SN stacje WN/SN | 2028 | 2028 |  | 0 | 0 | 0 | 0 | 0 | 0 | X | X | X | 0 | 0 | 0 | 0 | 0 | 0 | 0 | 0 | 0
TR/004853/24 | Podkarpackie | Pilzno [obszar wiejski w gminie miejsko-wiejskiej] | 009338/2024/O10R00 - Grupa III |  |  |  | linie napowietrzne SN |  |  | 2027 | 2027 |  | 0 | 0 | 0 | X | 0 | 0 | 0 | 0 | 0 | 0 | 0 | 0 | 0 | 0 | 0 | 0 | 0 | 0
TR/004855/24 | Podkarpackie | Dębica [gmina wiejska] | 053166/2023/O10R00 - Grupa III |  |  |  | stacje SN/SN |  |  | 2027 | 2027 |  | 0 | 0 | 0 | X | 0 | 0 | 0 | 0 | 0 | 0 | 0 | 0 | 0 | 0 | 0 | 0 | 0 | 0
WB/000101/25 | Dolnośląskie | Przeworno [gmina wiejska] | 028955/2024/O04R00 - Grupa III |  |  |  | linie napowietrzne SN |  | stacje WN/SN | 2028 | 2028 |  | 0 | 0 | 0 | 0 | 0 | 0 | X | 0 | X | 0 | 0 | 0 | 0 | 0 | 0 | 0 | 0 | 0
WB/000182/25 | Dolnośląskie | Radków [obszar wiejski w gminie miejsko-wiejskiej] | 028846/2024/O04R00 - Grupa III |  |  |  | stacje WN/SN |  |  | 2028 | 2028 |  | 0 | 0 | 0 | 0 | 0 | 0 | X | 0 | 0 | 0 | 0 | 0 | 0 | 0 | 0 | 0 | 0 | 0
WB/000378/25 | Dolnośląskie | Bystrzyca Kłodzka [obszar wiejski w gminie miejsko-wiejskiej] | 034002/2024/O04R00 - Grupa III |  |  |  | linie napowietrzne SN |  | stacje WN/SN | 2028 | 2028 |  | 0 | 0 | 0 | 0 | 0 | 0 | X | 0 | X | 0 | 0 | 0 | 0 | 0 | 0 | 0 | 0 | 0
WB/000454/23 | Dolnośląskie | Dzierżoniów [gmina miejska] | 097299/2021/O04R00 - Grupa III |  |  |  | stacje WN/SN |  |  | 2027 | 2027 |  | 0 | 0 | 0 | X | 0 | 0 | 0 | 0 | 0 | 0 | 0 | 0 | 0 | 0 | 0 | 0 | 0 | 0
WB/000575/25 | Dolnośląskie | Ząbkowice Śląskie [obszar wiejski w gminie miejsko-wiejskiej] | 093591/2024/O04R00 - Grupa III |  |  |  |  | linie kablowe SN | stacje SN/SN | 2027 | 2027 |  | 0 | 0 | 0 | 0 | X | X | 0 | 0 | 0 | 0 | 0 | 0 | 0 | 0 | 0 | 0 | 0 | 0
WB/000576/25 | Dolnośląskie | Ząbkowice Śląskie [obszar wiejski w gminie miejsko-wiejskiej] | 093349/2024/O04R00 - Grupa III |  |  |  |  | linie kablowe SN | stacje SN/SN | 2027 | 2027 |  | 0 | 0 | 0 | 0 | X | X | 0 | 0 | 0 | 0 | 0 | 0 | 0 | 0 | 0 | 0 | 0 | 0
WB/000577/25 | Dolnośląskie | Ząbkowice Śląskie [obszar wiejski w gminie miejsko-wiejskiej] | 092664/2024/O04R00 - Grupa III |  |  |  | stacje SN/SN | linie kablowe SN | stacje SN/SN | 2027 | 2027 |  | 0 | 0 | 0 | X | X | X | 0 | 0 | 0 | 0 | 0 | 0 | 0 | 0 | 0 | 0 | 0 | 0
WB/000580/25 | Dolnośląskie | Kłodzko [gmina miejska] | 085969/2024/O04R00 - Grupa III |  |  |  | stacje WN/SN |  |  | 2028 | 2028 |  | 0 | 0 | 0 | 0 | 0 | 0 | X | 0 | 0 | 0 | 0 | 0 | 0 | 0 | 0 | 0 | 0 | 0
WB/000585/25 | Dolnośląskie | Świdnica [gmina wiejska] | 100775/2022/O04R00 - Grupa III |  |  |  | stacje WN/SN |  |  | 2028 | 2028 |  | 0 | 0 | 0 | 0 | 0 | 0 | X | 0 | 0 | 0 | 0 | 0 | 0 | 0 | 0 | 0 | 0 | 0
WB/000736/25 | Dolnośląskie | Czarny Bór [gmina wiejska] | 104133/2022/O04R00 - Grupa III |  |  |  | linie napowietrzne SN |  | stacje SN/SN | 2028 | 2028 |  | 0 | 0 | 0 | 0 | 0 | 0 | X | 0 | X | 0 | 0 | 0 | 0 | 0 | 0 | 0 | 0 | 0
WB/001437/23 | Dolnośląskie | Stare Bogaczowice [gmina wiejska] | 121264/2022/O04R00 - Grupa III |  |  |  | stacje WN/SN |  |  | 2026 | 2026 |  | X | 0 | 0 | 0 | 0 | 0 | 0 | 0 | 0 | 0 | 0 | 0 | 0 | 0 | 0 | 0 | 0 | 0
WB/001675/23 | Dolnośląskie | Bystrzyca Kłodzka [obszar wiejski w gminie miejsko-wiejskiej] | 091487/2020/O04R00 - Grupa III |  |  |  | linie napowietrzne SN |  | stacje WN/SN | 2026 | 2026 |  | X | 0 | X | 0 | 0 | 0 | 0 | 0 | 0 | 0 | 0 | 0 | 0 | 0 | 0 | 0 | 0 | 0
WB/002476/23 | Dolnośląskie | Strzegom [miasto w gminie miejsko-wiejskiej] | 017342/2023/O04R00 - Grupa III |  |  |  |  | linie kablowe SN linie napowietrzne SN | stacje WN/SN | 2026 | 2026 |  | 0 | X | X | 0 | 0 | 0 | 0 | 0 | 0 | 0 | 0 | 0 | 0 | 0 | 0 | 0 | 0 | 0
WB/002626/23 | Dolnośląskie | Bystrzyca Kłodzka [obszar wiejski w gminie miejsko-wiejskiej] | 035656/2023/O04R00 - Grupa III |  |  |  | linie napowietrzne SN |  | stacje WN/SN | 2024 | 2026 |  | X | 0 | X | 0 | 0 | 0 | 0 | 0 | 0 | 0 | 0 | 0 | 0 | 0 | 0 | 0 | 0 | 0
WB/003402/24 | Dolnośląskie | Stare Bogaczowice [gmina wiejska] | 061490/2024/O04R00 - Grupa III |  |  |  | linie napowietrzne SN |  |  | 2026 | 2026 |  | X | 0 | 0 | 0 | 0 | 0 | 0 | 0 | 0 | 0 | 0 | 0 | 0 | 0 | 0 | 0 | 0 | 0
WB/003494/23 | Dolnośląskie | Lewin Kłodzki [gmina wiejska] | 015417/2023/O04R00 - Grupa III | [5 empty] | stacje WN/SN | 2026 | 2026 |  | 0 | 0 | X | 0 | 0 | 0 | 0 | 0 | 0 | 0 | 0 | 0 | 0 | 0 | 0 | 0 | 0 | 0
WR/000177/25 | Dolnośląskie | Milicz [obszar wiejski w gminie miejsko-wiejskiej] | 095029/2024/O05R00 - Grupa III |  |  |  | linie napowietrzne SN |  |  | 2027 | 2027 |  | 0 | 0 | 0 | X | 0 | 0 | 0 | 0 | 0 | 0 | 0 | 0 | 0 | 0 | 0 | 0 | 0 | 0
WR/000241/25 | Dolnośląskie | Oława [gmina wiejska] | 086563/2024/O05R00 - Grupa III |  |  |  | stacje WN/SN |  |  | 2027 | 2027 |  | 0 | 0 | 0 | X | 0 | 0 | 0 | 0 | 0 | 0 | 0 | 0 | 0 | 0 | 0 | 0 | 0 | 0
WR/000326/25 | Dolnośląskie | Jelcz-Laskowice [obszar wiejski w gminie miejsko-wiejskiej] | 094717/2024/O05R00 - Grupa III |  |  |  | linie napowietrzne SN |  |  | 2027 | 2027 |  | 0 | 0 | 0 | X | 0 | 0 | 0 | 0 | 0 | 0 | 0 | 0 | 0 | 0 | 0 | 0 | 0 | 0
WR/000365/25 | Dolnośląskie | Kąty Wrocławskie [obszar wiejski w gminie miejsko-wiejskiej] | 092428/2024/O05R00 - Grupa III | [5 empty] | stacje SN/SN | 2027 | 2027 |  | 0 | 0 | 0 | 0 | 0 | X | 0 | 0 | 0 | 0 | 0 | 0 | 0 | 0 | 0 | 0 | 0 | 0
WR/000476/25 | Dolnośląskie | Jelcz-Laskowice [obszar wiejski w gminie miejsko-wiejskiej] | 085342/2024/O05R00 - Grupa III |  |  |  | stacje WN/SN |  |  | 2028 | 2028 |  | 0 | 0 | 0 | 0 | 0 | 0 | X | 0 | 0 | 0 | 0 | 0 | 0 | 0 | 0 | 0 | 0 | 0
WR/000548/25 | Dolnośląskie | Żmigród [obszar wiejski w gminie miejsko-wiejskiej] | 111555/2024/O05R00, - Grupa III |  |  |  | linie napowietrzne SN |  |  | 2028 | 2028 |  | 0 | 0 | 0 | 0 | 0 | 0 | X | 0 | 0 | 0 | 0 | 0 | 0 | 0 | 0 | 0 | 0 | 0
WR/000601/25 | Dolnośląskie | Wrocław [gmina miejska] | 000750/2023/O05R00 - Grupa III |  |  |  | stacje WN/SN |  |  | 2028 | 2028 |  | 0 | 0 | 0 | 0 | 0 | 0 | X | 0 | 0 | 0 | 0 | 0 | 0 | 0 | 0 | 0 | 0 | 0
WR/000958/25 | Dolnośląskie | Wrocław [gmina miejska] | WP/124807/2023/O05R00 - Grupa III | [5 empty] | stacje WN/SN | 2028 | 2028 |  | 0 | 0 | 0 | 0 | 0 | 0 | 0 | 0 | X | 0 | 0 | 0 | 0 | 0 | 0 | 0 | 0 | 0
WR/000995/25 | Dolnośląskie | Miękinia [obszar wiejski w gminie miejsko-wiejskiej] | 115122/2024/O05R00 - Grupa III |  |  |  | linie napowietrzne SN |  |  | 2028 | 2028 |  | 0 | 0 | 0 | 0 | 0 | 0 | X | 0 | 0 | 0 | 0 | 0 | 0 | 0 | 0 | 0 | 0 | 0
WR/004585/24 | Dolnośląskie | Czernica [gmina wiejska] | 044948/2024/O05R00 - Grupa III |  |  |  | linie napowietrzne SN |  | stacje WN/SN | 2027 | 2027 |  | 0 | 0 | 0 | X | 0 | X | 0 | 0 | 0 | 0 | 0 | 0 | 0 | 0 | 0 | 0 | 0 | 0
WR/004636/23 | Dolnośląskie | Długołęka [gmina wiejska] | 067957/2023/O05R03 - Grupa III |  |  |  | stacje WN/SN |  |  | 2027 | 2027 |  | 0 | 0 | 0 | X | 0 | 0 | 0 | 0 | 0 | 0 | 0 | 0 | 0 | 0 | 0 | 0 | 0 | 0
WR/004644/24 | Dolnośląskie | Wisznia Mała [gmina wiejska] | 046755/2022/O05R00 - Grupa III |  |  |  | linie napowietrzne SN | linie napowietrzne SN |  | 2027 | 2027 |  | 0 | 0 | 0 | X | X | 0 | 0 | 0 | 0 | 0 | 0 | 0 | 0 | 0 | 0 | 0 | 0 | 0
WR/004659/24 | Dolnośląskie | Miękinia [obszar wiejski w gminie miejsko-wiejskiej] | 057116/2023/O05R00 - Grupa III | [5 empty] | stacje WN/SN | 2027 | 2027 |  | 0 | 0 | 0 | 0 | 0 | X | 0 | 0 | 0 | 0 | 0 | 0 | 0 | 0 | 0 | 0 | 0 | 0
WR/004662/24 | Dolnośląskie | Miękinia [obszar wiejski w gminie miejsko-wiejskiej] | 057186/2023/O05R00 - Grupa III | [5 empty] | stacje WN/SN | 2027 | 2027 |  | 0 | 0 | 0 | 0 | 0 | X | 0 | 0 | 0 | 0 | 0 | 0 | 0 | 0 | 0 | 0 | 0 | 0
WR/004663/24 | Dolnośląskie | Sobótka [miasto w gminie miejsko-wiejskiej] | 071566/2022/O05R00 - Grupa III |  |  |  | linie napowietrzne SN |  | stacje WN/SN | 2027 | 2027 |  | 0 | 0 | 0 | X | 0 | X | 0 | 0 | 0 | 0 | 0 | 0 | 0 | 0 | 0 | 0 | 0 | 0
WR/004664/24 | Dolnośląskie | Środa Śląska [obszar wiejski w gminie miejsko-wiejskiej] | 128661/2023/O05R00 - Grupa III | [5 empty] | stacje WN/SN | 2027 | 2027 |  | 0 | 0 | 0 | 0 | 0 | X | 0 | 0 | 0 | 0 | 0 | 0 | 0 | 0 | 0 | 0 | 0 | 0
WR/004701/24 | Dolnośląskie | Wisznia Mała [gmina wiejska] | 046757/2022/O05R00 - Grupa III |  |  |  | linie napowietrzne SN |  |  | 2027 | 2027 |  | 0 | 0 | 0 | X | 0 | 0 | 0 | 0 | 0 | 0 | 0 | 0 | 0 | 0 | 0 | 0 | 0 | 0
WR/004774/24 | Dolnośląskie | Trzebnica [obszar wiejski w gminie miejsko-wiejskiej] | 076070/2024/O05R00 - Grupa III |  |  |  | linie napowietrzne SN |  |  | 2028 | 2028 |  | 0 | 0 | 0 | 0 | 0 | 0 | X | 0 | 0 | 0 | 0 | 0 | 0 | 0 | 0 | 0 | 0 | 0
WR/004978/24 | Dolnośląskie | Środa Śląska [obszar wiejski w gminie miejsko-wiejskiej] | 008238/2024/O05R00 - Grupa III |  |  |  | linie napowietrzne SN |  |  | 2027 | 2027 |  | 0 | 0 | 0 | X | 0 | 0 | 0 | 0 | 0 | 0 | 0 | 0 | 0 | 0 | 0 | 0 | 0 | 0
WR/005021/24 | Dolnośląskie | Prusice [obszar wiejski w gminie miejsko-wiejskiej] | 046306/2024/O05R00 - Grupa III |  |  |  | stacje WN/SN |  |  | 2027 | 2027 |  | 0 | 0 | 0 | X | 0 | 0 | 0 | 0 | 0 | 0 | 0 | 0 | 0 | 0 | 0 | 0 | 0 | 0
WR/005113/24 | Dolnośląskie | Oława [gmina miejska] | 080260/2023/O05R00 - Grupa III | [5 empty] | stacje WN/SN | 2027 | 2027 |  | 0 | 0 | 0 | 0 | 0 | X | 0 | 0 | 0 | 0 | 0 | 0 | 0 | 0 | 0 | 0 | 0 | 0
WR/005150/24 | Dolnośląskie | Kobierzyce [gmina wiejska] | 068375/2024/O05R00 - Grupa III | [5 empty] | stacje WN/SN | 2027 | 2027 |  | 0 | 0 | 0 | 0 | 0 | X | 0 | 0 | 0 | 0 | 0 | 0 | 0 | 0 | 0 | 0 | 0 | 0
WR/005151/24 | Dolnośląskie | Kobierzyce [gmina wiejska] | 068376/2024/O05R00 - Grupa III | [5 empty] | stacje WN/SN | 2027 | 2027 |  | 0 | 0 | 0 | 0 | 0 | X | 0 | 0 | 0 | 0 | 0 | 0 | 0 | 0 | 0 | 0 | 0 | 0
ŁĄCZNIE
GRUPY PRZYŁĄCZENIOWE IV-VI
GL/000992/23 | Śląskie | Rudnik [gmina wiejska] | 014504/2023/O11R00 |  |  |  | linie kablowe nN | linie kablowe nN |  | 2026 | 2026 |  | X | X | 0 | 0 | 0 | 0 | 0 | 0 | 0 | 0 | 0 | 0 | 0 | 0 | 0 | 0 | 0 | 0
GL/002493/23 | Śląskie | Nędza [gmina wiejska] | 044160/2023/O11R00 |  |  |  | linie kablowe nN |  |  | 2026 | 2026 |  | X | 0 | 0 | 0 | 0 | 0 | 0 | 0 | 0 | 0 | 0 | 0 | 0 | 0 | 0 | 0 | 0 | 0
GL/006732/22 | Śląskie | Pszczyna [miasto w gminie miejsko-wiejskiej] | 125240/2022/O11R00 |  |  |  | linie kablowe nN | linie kablowe nN transformatory stacje SN/nN |  | 2026 | 2026 |  | X | X | 0 | 0 | 0 | 0 | 0 | 0 | 0 | 0 | 0 | 0 | 0 | 0 | 0 | 0 | 0 | 0
JG/000928/18 | Dolnośląskie | Jelenia Góra [gmina miejska] | Przyłączenia odbiorców do sieci nN w grupie IV i V 2025-2032 |  |  |  | linie kablowe nN |  |  | 2024 | 2032 |  | X | 0 | 0 | X | 0 | 0 | X | 0 | 0 | X | 0 | 0 | X | 0 | 0 | X | 0 | 0
WR/001801/23 | Dolnośląskie | Milicz [obszar wiejski w gminie miejsko-wiejskiej] | 028275/2023/O05R00 |  |  |  | linie kablowe nN |  |  | 2026 | 2026 |  | X | 0 | 0 | 0 | 0 | 0 | 0 | 0 | 0 | 0 | 0 | 0 | 0 | 0 | 0 | 0 | 0 | 0
BB/006210/24 | Śląskie | Gilowice [gmina wiejska] | 021769/2024/O06R00 |  |  |  |  | stacje SN/nN |  | 2026 | 2026 |  | 0 | X | 0 | 0 | 0 | 0 | 0 | 0 | 0 | 0 | 0 | 0 | 0 | 0 | 0 | 0 | 0 | 0
BD/003822/23 | Śląskie | Dąbrowa Górnicza [gmina miejska] | 027579/2023/O07R00 |  |  |  | linie kablowe nN |  |  | 2026 | 2026 |  | X | 0 | 0 | 0 | 0 | 0 | 0 | 0 | 0 | 0 | 0 | 0 | 0 | 0 | 0 | 0 | 0 | 0
BD/004635/23 | Małopolskie | Trzebinia [obszar wiejski w gminie miejsko-wiejskiej] | 056605/2023/O07R00 |  |  |  | linie kablowe nN |  |  | 2026 | 2026 |  | X | 0 | 0 | 0 | 0 | 0 | 0 | 0 | 0 | 0 | 0 | 0 | 0 | 0 | 0 | 0 | 0 | 0
BD/004636/23 | Śląskie | Mysłowice [gmina miejska] | 098115/2023/O07R05 |  |  |  | linie kablowe nN | linie kablowe nN |  | 2026 | 2026 |  | X | X | 0 | 0 | 0 | 0 | 0 | 0 | 0 | 0 | 0 | 0 | 0 | 0 | 0 | 0 | 0 | 0
BD/004730/23 | Małopolskie | Wolbrom [obszar wiejski w gminie miejsko-wiejskiej] | 122006/2023/O07R00 Farma fotowoltaiczna |  |  |  | linie kablowe nN |  |  | 2026 | 2026 |  | X | 0 | 0 | 0 | 0 | 0 | 0 | 0 | 0 | 0 | 0 | 0 | 0 | 0 | 0 | 0 | 0 | 0
BD/004731/23 | Małopolskie | Charsznica [gmina wiejska] | 124468/2023/O07R00 |  |  |  | linie kablowe nN |  |  | 2026 | 2026 |  | X | 0 | 0 | 0 | 0 | 0 | 0 | 0 | 0 | 0 | 0 | 0 | 0 | 0 | 0 | 0 | 0 | 0
BD/004777/23 | Małopolskie | Olkusz [miasto w gminie miejsko-wiejskiej] | 097992/2023/O07R00 Elektrownia fotowoltaiczna |  |  |  | linie kablowe nN | linie kablowe nN |  | 2026 | 2026 |  | X | X | 0 | 0 | 0 | 0 | 0 | 0 | 0 | 0 | 0 | 0 | 0 | 0 | 0 | 0 | 0 | 0
GL/000294/24 | Śląskie | Piekary Śląskie [gmina miejska] | 122392/2023/O11R00 |  |  |  | linie kablowe nN | linie kablowe nN |  | 2026 | 2026 |  | X | X | X | 0 | 0 | 0 | 0 | 0 | 0 | 0 | 0 | 0 | 0 | 0 | 0 | 0 | 0 | 0
GL/000295/24 | Śląskie | Piekary Śląskie [gmina miejska] | 110505/2023/O11R00 |  |  |  | linie kablowe nN | linie kablowe nN |  | 2026 | 2026 |  | X | X | X | 0 | 0 | 0 | 0 | 0 | 0 | 0 | 0 | 0 | 0 | 0 | 0 | 0 | 0 | 0
GL/000296/24 | Śląskie | Piekary Śląskie [gmina miejska] | 110509/2023/O11R00 |  |  |  | linie kablowe nN | linie kablowe nN |  | 2026 | 2026 |  | X | X | X | 0 | 0 | 0 | 0 | 0 | 0 | 0 | 0 | 0 | 0 | 0 | 0 | 0 | 0 | 0
GL/000297/24 | Śląskie | Piekary Śląskie [gmina miejska] | 110499/2023/O11R00 |  |  |  | linie kablowe nN | stacje SN/nN |  | 2026 | 2026 |  | X | X | 0 | 0 | 0 | 0 | 0 | 0 | 0 | 0 | 0 | 0 | 0 | 0 | 0 | 0 | 0 | 0
GL/002069/24 | Śląskie | Pszczyna [obszar wiejski w gminie miejsko-wiejskiej] | 033596/2024/O11R00 |  |  |  | linie kablowe nN | linie kablowe nN |  | 2026 | 2026 |  | X | X | 0 | 0 | 0 | 0 | 0 | 0 | 0 | 0 | 0 | 0 | 0 | 0 | 0 | 0 | 0 | 0
GL/002807/24 | Śląskie | Zebrzydowice [gmina wiejska] | 049557/2024/O11R00 |  |  |  | linie kablowe nN | linie kablowe nN |  | 2026 | 2026 |  | X | X | 0 | 0 | 0 | 0 | 0 | 0 | 0 | 0 | 0 | 0 | 0 | 0 | 0 | 0 | 0 | 0
GL/003476/24 | Śląskie | Nędza [gmina wiejska] | 049497/2024/O11R00 |  |  |  | linie kablowe nN |  |  | 2027 | 2027 |  | 0 | 0 | 0 | X | 0 | 0 | 0 | 0 | 0 | 0 | 0 | 0 | 0 | 0 | 0 | 0 | 0 | 0
GL/003787/24 | Śląskie | Nędza [gmina wiejska] | 064359/2024/O11R0 |  |  |  | linie kablowe nN | stacje SN/nN |  | 2026 | 2026 |  | X | X | 0 | 0 | 0 | 0 | 0 | 0 | 0 | 0 | 0 | 0 | 0 | 0 | 0 | 0 | 0 | 0
GL/004236/23 | Śląskie | Bieruń [gmina miejska] | 049305/2023/O11R00 |  |  |  | linie kablowe nN |  |  | 2026 | 2026 |  | X | X | 0 | 0 | 0 | 0 | 0 | 0 | 0 | 0 | 0 | 0 | 0 | 0 | 0 | 0 | 0 | 0
TR/001488/24 | Małopolskie | Łapanów [gmina wiejska] | 020006/2024/O10R00 |  |  |  | linie kablowe nN |  |  | 2027 | 2027 |  | 0 | 0 | 0 | X | X | 0 | 0 | 0 | 0 | 0 | 0 | 0 | 0 | 0 | 0 | 0 | 0 | 0
GL/000413/25 | Śląskie | Racibórz [gmina miejska] | 127488/2024/O11R00 |  |  |  | linie kablowe nN |  | linie kablowe nN | 2026 | 2026 |  | X | 0 | X | 0 | 0 | 0 | 0 | 0 | 0 | 0 | 0 | 0 | 0 | 0 | 0 | 0 | 0 | 0
JG/000561/25 | Dolnośląskie | Nowogrodziec [obszar wiejski w gminie miejsko-wiejskiej] | 103768/2024/O01R00 |  |  |  | linie kablowe nN | stacje SN/nN |  | 2027 | 2027 |  | 0 | 0 | 0 | X | X | 0 | 0 | 0 | 0 | 0 | 0 | 0 | 0 | 0 | 0 | 0 | 0 | 0
LG/000583/25 | Dolnośląskie | Głogów [gmina miejska] | 103807/2024/O02R00 |  |  |  | linie kablowe nN |  |  | 2026 | 2026 |  | X | 0 | 0 | 0 | 0 | 0 | 0 | 0 | 0 | 0 | 0 | 0 | 0 | 0 | 0 | 0 | 0 | 0
LG/000790/25 | Dolnośląskie | Jerzmanowa [gmina wiejska] | 103945/2024/O02R00 |  |  |  | linie kablowe nN |  |  | 2026 | 2026 |  | X | 0 | 0 | 0 | 0 | 0 | 0 | 0 | 0 | 0 | 0 | 0 | 0 | 0 | 0 | 0 | 0 | 0
TR/004485/24 | Małopolskie | Tarnów [gmina miejska] | 106887/2024/O10R00 |  |  |  | linie kablowe nN | stacje SN/nN |  | 2027 | 2027 |  | 0 | 0 | 0 | X | X | 0 | 0 | 0 | 0 | 0 | 0 | 0 | 0 | 0 | 0 | 0 | 0 | 0
ŁĄCZNIE

## P4_podm.-mod.
Tabela 29 - Lista projektów inwestycyjnych związana z modernizacją i odtworzeniem majątku
Lp. | Województwo | Gmina | Nazwa/rodzaj projektu inwestycyjnego | Zakres rzeczowy | Czy projekt był kosultowany/uzgadniany z OSP. W jakim celu np. likwidacja ograniczeń w wyprowadzaniu mocy z elektrowni, poprawa bezpieczeństwa, itd. | Rok rozpoczęcia | Rok zakończenia
[8 empty] | 2026 | 2027 | 2028 | 2029 | 2030 | 2031
01 | 02 | 03 | 04 | 05 | 06 | 07 | 08 | 10 | 11 | 12 | 13 | 14 | 15
Zadania związane budową i rozbudową sieci (niewynikające z przyłączenia odbiorców/źródeł i niewykazane w tabelach 26-28)
R- Bielsko-Biała - 0005 - KET01 | Śląskie | Bestwina [gmina wiejska] Bielsko-Biała [gmina miejska] Jasienica [gmina wiejska] | R- Bielsko-Biała - Przeizolowanie linii nN - KET01 | linie kablowe nN |  |  |  | 0 | X | 0 | 0 | 0 | X
R- Bielsko-Biała - 0008 - KET01 | Śląskie | Bielsko-Biała [gmina miejska] Jasienica [gmina wiejska] Wilamowice [obszar wiejski w gminie miejsko-wiejskiej] | R- Bielsko-Biała - Skracanie ciągów SN - KET01 | linie kablowe nN linie kablowe SN linie napowietrzne nN linie napowietrzne SN stacje SN/nN stacje SN/SN transformatory |  |  |  | 0 | X | X | X | 0 | X
R- Bochnia - 0009 - KET01 | Małopolskie | Bochnia [gmina miejska] Bochnia [gmina wiejska] | R- Bochnia - Skracanie obwodów nN - KET01 | linie kablowe nN linie napowietrzne nN linie napowietrzne SN stacje SN/nN |  |  |  | X | 0 | X | 0 | 0 | 0
R- Chojnów - 0001 - KET01 | Dolnośląskie | Chojnów [gmina miejska] | R- Chojnów - Modrnizacja sieci - KET01 | linie kablowe nN linie kablowe SN stacje SN/nN |  |  |  | 0 | 0 | X | 0 | 0 | 0
R- Chojnów - 0009 - KET01 | Dolnośląskie | Chojnów [gmina miejska] Warta Bolesławiecka [gmina wiejska] | R- Chojnów - Skracanie obwodów nN - KET01 | linie kablowe nN linie kablowe SN stacje SN/nN |  |  |  | 0 | 0 | X | X | 0 | 0
R- Cieszyn - 0001 - KET01 | Śląskie | Cieszyn [gmina miejska] Brenna [gmina wiejska] | R- Cieszyn - Modrnizacja sieci - KET01 | linie kablowe SN linie napowietrzne nN linie napowietrzne SN stacje SN/nN transformatory |  |  |  | X | X | 0 | 0 | 0 | 0
R- Cieszyn - 0002 - KET01 | Śląskie | Goleszów [gmina wiejska] Strumień [obszar wiejski w gminie miejsko-wiejskiej] Ustroń [gmina miejska] | R- Cieszyn - Kablowanie linii SN - KET01 | linie kablowe nN linie kablowe SN linie napowietrzne nN stacje SN/nN transformatory |  |  |  | 0 | X | X | 0 | 0 | 0
R- Cieszyn - 0005 - KET01 | Śląskie | Istebna [gmina wiejska] Skoczów [obszar wiejski w gminie miejsko-wiejskiej] Strumień [obszar wiejski w gminie miejsko-wiejskiej] Wisła [gmina miejska] Chybie [gmina wiejska] | R- Cieszyn - Przeizolowanie linii nN - KET01 | linie kablowe nN linie kablowe SN linie napowietrzne nN linie napowietrzne SN stacje SN/nN |  |  |  | 0 | X | X | X | 0 | 0
R- Cieszyn - 0009 - KET01 | Śląskie | Goleszów [gmina wiejska] Hażlach [gmina wiejska] Ustroń [gmina miejska] Wisła [gmina miejska] Strumień [miasto w gminie miejsko-wiejskiej] Brenna [gmina wiejska] Chybie [gmina wiejska] | R- Cieszyn - Skracanie obwodów nN - KET01 | linie kablowe nN linie kablowe SN linie napowietrzne nN linie napowietrzne SN stacje SN/nN transformatory |  |  |  | X | X | X | X | 0 | X
R- Częstochowa Wschód - 0005 - KET01 | Śląskie | Kruszyna [gmina wiejska] | R- Częstochowa Wschód - Przeizolowanie linii nN - KET01 | linie napowietrzne nN |  |  |  | 0 | X | 0 | 0 | 0 | 0
R- Częstochowa Wschód - 0007 - KET01 | Łódzkie Śląskie Świętokrzyskie | Blachownia [obszar wiejski w gminie miejsko-wiejskiej] Kłomnice [gmina wiejska] Lelów [gmina wiejska] Mykanów [gmina wiejska] Poczesna [gmina wiejska] Poraj [gmina wiejska] Żarki [obszar wiejski w gminie miejsko-wiejskiej] Żytno [gmina wiejska] Moskorzew [gmina wiejska] | R- Częstochowa Wschód - Redukcja stacji SN/nN zasilanych promieniowo - KET01 | linie kablowe nN linie kablowe SN linie napowietrzne SN stacje SN/nN stacje SN/SN Telekomunikacja transformatory |  |  |  | 0 | 0 | X | 0 | X | X
R- Częstochowa Wschód - 0009 - KET01 | Śląskie | Częstochowa [gmina miejska] Konopiska [gmina wiejska] Mykanów [gmina wiejska] Mstów [gmina wiejska] | R- Częstochowa Wschód - Skracanie obwodów nN - KET01 | linie kablowe nN linie kablowe SN linie napowietrzne nN linie napowietrzne SN stacje SN/nN transformatory |  |  |  | 0 | X | 0 | 0 | 0 | 0
R- Częstochowa Zachód - 0009 - KET01 | Opolskie Śląskie | Dobrodzień [obszar wiejski w gminie miejsko-wiejskiej] Pawonków [gmina wiejska] Kłobuck [obszar wiejski w gminie miejsko-wiejskiej] | R- Częstochowa Zachód - Skracanie obwodów nN - KET01 | linie kablowe nN linie kablowe SN linie napowietrzne nN stacje SN/nN |  |  |  | X | X | X | 0 | 0 | 0
R- Częstochowa Zachód obszar Kłobuck - 0005 - KET01 | Śląskie | Wręczyca Wielka [gmina wiejska] | R- Częstochowa Zachód obszar Kłobuck - Przeizolowanie linii nN - KET01 | linie kablowe nN |  |  |  | 0 | 0 | X | 0 | 0 | 0
R- Dąbrowa Górnicza - 0001 - KET01 | Śląskie | Będzin [gmina miejska] | R- Dąbrowa Górnicza - Modrnizacja sieci - KET01 | transformatory |  |  |  | X | 0 | 0 | 0 | 0 | 0
R- Dąbrowa Tarnowska - 0006 - KET01 | Małopolskie | Lisia Góra [gmina wiejska] | R- Dąbrowa Tarnowska - Przeizolowanie linii SN - KET01 | linie napowietrzne SN |  |  |  | 0 | 0 | 0 | 0 | X | X
R- Dębica - 0001 - KET01 | Podkarpackie | Dębica [gmina miejska] Dębica [gmina wiejska] Żyraków [gmina wiejska] | R- Dębica - Modrnizacja sieci - KET01 | linie napowietrzne SN stacje SN/nN |  |  |  | 0 | 0 | 0 | X | X | 0
R- Głogów - 0007 - KET01 | Dolnośląskie | Jerzmanowa [gmina wiejska] | R- Głogów - Redukcja stacji SN/nN zasilanych promieniowo - KET01 | linie kablowe SN |  |  |  | 0 | X | 0 | 0 | 0 | 0
R- Jelenia Góra - 0001 - KET01 | Dolnośląskie | Szklarska Poręba [gmina miejska] Podgórzyn [gmina wiejska] | R- Jelenia Góra - Modrnizacja sieci - KET01 | linie kablowe nN linie kablowe SN stacje SN/nN stacje SN/SN Telekomunikacja transformatory |  |  |  | X | X | 0 | 0 | 0 | 0
R- Krowodrza - 0001 - KET01 | Małopolskie | Kraków [gmina miejska] | R- Krowodrza - Modrnizacja sieci - KET01 | linie kablowe nN linie kablowe SN stacje SN/nN |  |  |  | 0 | 0 | X | X | 0 | 0
R- Krowodrza - 0002 - KET01 | Małopolskie | Czernichów [gmina wiejska] Kraków [gmina miejska] Krzeszowice [obszar wiejski w gminie miejsko-wiejskiej] Liszki [gmina wiejska] Skała [miasto w gminie miejsko-wiejskiej] Skała [obszar wiejski w gminie miejsko-wiejskiej] Wielka Wieś [gmina wiejska] Zabierzów [gmina wiejska] Zielonki [gmina wiejska] | R- Krowodrza - Kablowanie linii SN - KET01 | linie kablowe nN linie kablowe SN linie napowietrzne SN stacje SN/nN stacje SN/SN Telekomunikacja | bar: 2026 to 2031
R- Krowodrza - 0007 - KET01 | Małopolskie | Kraków [gmina miejska] Skała [obszar wiejski w gminie miejsko-wiejskiej] | R- Krowodrza - Redukcja stacji SN/nN zasilanych promieniowo - KET01 | linie kablowe nN linie kablowe SN linie napowietrzne nN linie napowietrzne SN stacje SN/nN Telekomunikacja transformatory |  |  |  | X | 0 | 0 | 0 | 0 | 0
R- Krowodrza - 0009 - KET01 | Małopolskie | Krzeszowice [obszar wiejski w gminie miejsko-wiejskiej] Zabierzów [gmina wiejska] | R- Krowodrza - Skracanie obwodów nN - KET01 | linie kablowe nN linie kablowe SN linie napowietrzne nN linie napowietrzne SN stacje SN/nN Telekomunikacja transformatory |  |  |  | 0 | X | 0 | 0 | 0 | 0
R- Krowodrza - 0011 - KET01 | Małopolskie | Kraków [gmina miejska] | R- Krowodrza - Wyposażenie nowych i istniejących stacji SN/nN w zdalne sterowanie pól liniowych SN - KET01 | linie kablowe SN stacje SN/nN Telekomunikacja transformatory |  |  |  | X | X | 0 | 0 | X | 0
R- Limanowa - 0001 - KET01 | Małopolskie | Mszana Dolna [gmina wiejska] Słopnice [gmina wiejska] | R- Limanowa - Modrnizacja sieci - KET01 | linie kablowe nN linie kablowe SN linie napowietrzne SN stacje SN/SN |  |  |  | X | 0 | 0 | X | 0 | 0
R- Limanowa - 0002 - KET01 | Małopolskie | Dobra [gmina wiejska] Jodłownik [gmina wiejska] Kamienica [gmina wiejska] Limanowa [gmina miejska] Limanowa [gmina wiejska] Mszana Dolna [gmina miejska] Mszana Dolna [gmina wiejska] | R- Limanowa - Kablowanie linii SN - KET01 | linie kablowe nN linie kablowe SN linie napowietrzne nN linie napowietrzne SN stacje SN/nN stacje SN/SN Telekomunikacja | bar: 2026 to 2031
R- Limanowa - 0006 - KET01 | Małopolskie | Dobra [gmina wiejska] Laskowa [gmina wiejska] Łukowica [gmina wiejska] Mszana Dolna [gmina miejska] | R- Limanowa - Przeizolowanie linii SN - KET01 | linie kablowe SN linie napowietrzne SN stacje SN/SN Telekomunikacja |  |  |  | X | X | 0 | X | 0 | 0
R- Limanowa - 0007 - KET01 | Małopolskie | Limanowa [gmina wiejska] Mszana Dolna [gmina wiejska] | R- Limanowa - Redukcja stacji SN/nN zasilanych promieniowo - KET01 | linie kablowe SN linie napowietrzne nN linie napowietrzne SN stacje SN/nN stacje SN/SN transformatory |  |  |  | X | X | 0 | 0 | 0 | 0
R- Limanowa - 0009 - KET01 | Małopolskie | Jodłownik [gmina wiejska] Kamienica [gmina wiejska] Laskowa [gmina wiejska] Limanowa [gmina wiejska] Łukowica [gmina wiejska] Mszana Dolna [gmina wiejska] Słopnice [gmina wiejska] | R- Limanowa - Skracanie obwodów nN - KET01 | linie kablowe nN linie kablowe SN linie napowietrzne nN linie napowietrzne SN stacje SN/nN Telekomunikacja transformatory | bar: 2026 to 2031
R- Lubin - 0007 - KET01 | Dolnośląskie | Chocianów [obszar wiejski w gminie miejsko-wiejskiej] Lubin [gmina miejska] | R- Lubin - Redukcja stacji SN/nN zasilanych promieniowo - KET01 | linie kablowe SN stacje SN/SN |  |  |  | 0 | X | X | 0 | 0 | X
R- Nowa Huta - 0002 - KET01 | Małopolskie | Igołomia-Wawrzeńczyce [gmina wiejska] Iwanowice [gmina wiejska] Kłaj [gmina wiejska] Kraków [gmina miejska] Niepołomice [miasto w gminie miejsko-wiejskiej] Niepołomice [obszar wiejski w gminie miejsko-wiejskiej] Proszowice [miasto w gminie miejsko-wiejskiej] Słomniki [miasto w gminie miejsko-wiejskiej] | R- Nowa Huta - Kablowanie linii SN - KET01 | linie kablowe SN linie napowietrzne SN stacje SN/nN stacje SN/SN Telekomunikacja |  |  |  | X | X | X | X | X | 0
R- Nowa Huta - 0007 - KET01 | Małopolskie | Michałowice [gmina wiejska] | R- Nowa Huta - Redukcja stacji SN/nN zasilanych promieniowo - KET01 | linie napowietrzne nN |  |  |  | 0 | 0 | 0 | 0 | 0 | X
R- Nowy Sącz - 0002 - KET01 | Małopolskie | Gorlice [gmina miejska] Krynica-Zdrój [miasto w gminie miejsko-wiejskiej] Krynica-Zdrój [obszar wiejski w gminie miejsko-wiejskiej] Łabowa [gmina wiejska] Muszyna [obszar wiejski w gminie miejsko-wiejskiej] Nowy Sącz [gmina miejska] Sękowa [gmina wiejska] Uście Gorlickie [gmina wiejska] Ropa [gmina wiejska] | R- Nowy Sącz - Kablowanie linii SN - KET01 | linie kablowe nN linie kablowe SN linie napowietrzne SN stacje SN/SN stacje WN/SN Telekomunikacja | bar: 2026 to 2031
R- Nowy Sącz - 0005 - KET01 | Małopolskie | Chełmiec [gmina wiejska] Łącko [gmina wiejska] Łososina Dolna [gmina wiejska] Podegrodzie [gmina wiejska] | R- Nowy Sącz - Przeizolowanie linii nN - KET01 | linie kablowe nN linie napowietrzne nN stacje SN/nN |  |  |  | X | 0 | X | 0 | 0 | X
R- Nowy Sącz - 0006 - KET01 | Małopolskie | Bobowa [miasto w gminie miejsko-wiejskiej] Bobowa [obszar wiejski w gminie miejsko-wiejskiej] Grybów [gmina miejska] Grybów [gmina wiejska] Kamionka Wielka [gmina wiejska] Korzenna [gmina wiejska] Krynica-Zdrój [obszar wiejski w gminie miejsko-wiejskiej] Łabowa [gmina wiejska] Łącko [gmina wiejska] Muszyna [miasto w gminie miejsko-wiejskiej] Piwniczna-Zdrój [obszar wiejski w gminie miejsko-wiejskiej] Stary Sącz [obszar wiejski w gminie miejsko-wiejskiej] Łużna [gmina wiejska] | R- Nowy Sącz - Przeizolowanie linii SN - KET01 | linie kablowe nN linie kablowe SN linie napowietrzne nN linie napowietrzne SN stacje SN/nN stacje SN/SN Telekomunikacja | bar: 2026 to 2031
R- Nowy Sącz - 0007 - KET01 | Małopolskie | Bobowa [miasto w gminie miejsko-wiejskiej] Chełmiec [gmina wiejska] Gródek nad Dunajcem [gmina wiejska] Grybów [gmina miejska] Nowy Sącz [gmina miejska] Piwniczna-Zdrój [miasto w gminie miejsko-wiejskiej] Łużna [gmina wiejska] Stary Sącz [miasto w gminie miejsko-wiejskiej] | R- Nowy Sącz - Redukcja stacji SN/nN zasilanych promieniowo - KET01 | linie kablowe nN linie kablowe SN linie napowietrzne SN stacje SN/nN stacje SN/SN Telekomunikacja | bar: 2026 to 2031
R- Nowy Sącz - 0009 - KET01 | Małopolskie | Bobowa [miasto w gminie miejsko-wiejskiej] Chełmiec [gmina wiejska] Ciężkowice [obszar wiejski w gminie miejsko-wiejskiej] Gorlice [gmina wiejska] Gródek nad Dunajcem [gmina wiejska] Grybów [gmina miejska] Kamionka Wielka [gmina wiejska] Korzenna [gmina wiejska] Łącko [gmina wiejska] Łososina Dolna [gmina wiejska] Moszczenica [gmina wiejska] Nawojowa [gmina wiejska] Stary Sącz [obszar wiejski w gminie miejsko-wiejskiej] Uście Gorlickie [gmina wiejska] | R- Nowy Sącz - Skracanie obwodów nN - KET01 | linie kablowe nN linie kablowe SN linie napowietrzne nN linie napowietrzne SN stacje SN/nN stacje SN/SN Telekomunikacja transformatory |  |  |  | X | X | X | X | 0 | X
R- Nowy Sącz - 0012 - KET01 | Małopolskie | Muszyna [obszar wiejski w gminie miejsko-wiejskiej] | R- Nowy Sącz - Zabudowa reklozerów i łączników w liniach napowietrznych SN - KET01 | linie kablowe SN linie napowietrzne SN |  |  |  | 0 | X | 0 | 0 | 0 | 0
R- Nowy Targ - 0001 - KET01 | Małopolskie | Jabłonka [gmina wiejska] Krościenko nad Dunajcem [gmina wiejska] Nowy Targ [gmina miejska] Szaflary [gmina wiejska] Zakopane [gmina miejska] | R- Nowy Targ - Modrnizacja sieci - KET01 | linie kablowe nN linie kablowe SN linie napowietrzne nN stacje SN/nN stacje SN/SN Telekomunikacja transformatory |  |  |  | X | X | 0 | X | 0 | 0
R- Nowy Targ - 0002 - KET01 | Małopolskie | Bukowina Tatrzańska [gmina wiejska] Jabłonka [gmina wiejska] Jordanów [gmina miejska] Kościelisko [gmina wiejska] Nowy Targ [gmina miejska] Nowy Targ [gmina wiejska] Poronin [gmina wiejska] Rabka-Zdrój [miasto w gminie miejsko-wiejskiej] Szczawnica [miasto w gminie miejsko-wiejskiej] Szczawnica [obszar wiejski w gminie miejsko-wiejskiej] Zakopane [gmina miejska] | R- Nowy Targ - Kablowanie linii SN - KET01 | linie kablowe nN linie kablowe SN linie napowietrzne SN stacje SN/nN stacje SN/SN Telekomunikacja transformatory | bar: 2026 to 2031
R- Nowy Targ - 0006 - KET01 | Małopolskie | Bukowina Tatrzańska [gmina wiejska] Jabłonka [gmina wiejska] Jordanów [gmina wiejska] Nowy Targ [gmina wiejska] Spytkowice [gmina wiejska] Szaflary [gmina wiejska] Zakopane [gmina miejska] | R- Nowy Targ - Przeizolowanie linii SN - KET01 | linie kablowe SN linie napowietrzne SN stacje SN/SN Telekomunikacja | bar: 2026 to 2031
R- Nowy Targ - 0007 - KET01 | Małopolskie | Bukowina Tatrzańska [gmina wiejska] Jabłonka [gmina wiejska] Nowy Targ [gmina wiejska] Zakopane [gmina miejska] | R- Nowy Targ - Redukcja stacji SN/nN zasilanych promieniowo - KET01 | linie kablowe nN linie kablowe SN linie napowietrzne nN linie napowietrzne SN stacje WN/SN Telekomunikacja |  |  |  | X | X | X | X | 0 | X
R- Nowy Targ - 0009 - KET01 | Małopolskie | Bystra-Sidzina [gmina wiejska] Czarny Dunajec [obszar wiejski w gminie miejsko-wiejskiej] Jabłonka [gmina wiejska] Ochotnica Dolna [gmina wiejska] Poronin [gmina wiejska] Raba Wyżna [gmina wiejska] Spytkowice [gmina wiejska] Lubień [gmina wiejska] | R- Nowy Targ - Skracanie obwodów nN - KET01 | linie kablowe nN linie kablowe SN linie napowietrzne nN linie napowietrzne SN stacje SN/nN Telekomunikacja transformatory |  |  |  | X | X | X | 0 | X | X
R- Nowy Targ - 0011 - KET01 | Małopolskie | Zakopane [gmina miejska] | R- Nowy Targ - Wyposażenie nowych i istniejących stacji SN/nN w zdalne sterowanie pól liniowych SN - KET01 | linie kablowe nN linie kablowe SN stacje SN/nN Telekomunikacja |  |  |  | 0 | 0 | 0 | X | 0 | 0
R- Nysa - 0001 - KET01 | Opolskie | Biała [obszar wiejski w gminie miejsko-wiejskiej] Głogówek [obszar wiejski w gminie miejsko-wiejskiej] Głuchołazy [obszar wiejski w gminie miejsko-wiejskiej] Korfantów [obszar wiejski w gminie miejsko-wiejskiej] Lubrza [gmina wiejska] Niemodlin [miasto w gminie miejsko-wiejskiej] Prudnik [obszar wiejski w gminie miejsko-wiejskiej] Biała [miasto w gminie miejsko-wiejskiej] Skarbimierz [gmina wiejska] Olszanka [gmina wiejska] Lubsza [gmina wiejska] Pakosławice [gmina wiejska] | R- Nysa - Modrnizacja sieci - KET01 | linie kablowe nN linie napowietrzne nN stacje SN/nN transformatory |  |  |  | X | X | 0 | X | X | 0
R- Nysa - 0005 - KET01 | Opolskie | Biała [obszar wiejski w gminie miejsko-wiejskiej] Prudnik [obszar wiejski w gminie miejsko-wiejskiej] | R- Nysa - Przeizolowanie linii nN - KET01 | linie kablowe nN linie napowietrzne nN stacje SN/nN transformatory |  |  |  | X | 0 | 0 | 0 | 0 | 0
R- Nysa - 0007 - KET01 | Opolskie | Biała [obszar wiejski w gminie miejsko-wiejskiej] Niemodlin [miasto w gminie miejsko-wiejskiej] | R- Nysa - Redukcja stacji SN/nN zasilanych promieniowo - KET01 | linie napowietrzne SN stacje SN/nN stacje SN/SN |  |  |  | X | X | 0 | X | 0 | 0
R- Oborniki Śląskie - 0005 - KET01 | Dolnośląskie | Prusice [obszar wiejski w gminie miejsko-wiejskiej] | R- Oborniki Śląskie - Przeizolowanie linii nN - KET01 | linie napowietrzne nN |  |  |  | 0 | 0 | 0 | 0 | X | 0
R- Oleśnica - 0001 - KET01 | Dolnośląskie | Oleśnica [gmina wiejska] | R- Oleśnica - Modrnizacja sieci - KET01 | linie kablowe nN |  |  |  | X | 0 | 0 | 0 | 0 | 0
R- Oleśnica - 0005 - KET01 | Dolnośląskie | Twardogóra [obszar wiejski w gminie miejsko-wiejskiej] | R- Oleśnica - Przeizolowanie linii nN - KET01 | linie kablowe nN |  |  |  | X | 0 | 0 | 0 | 0 | 0
R- Oleśnica - 0008 - KET01 | Dolnośląskie | Czernica [gmina wiejska] | R- Oleśnica - Skracanie ciągów SN - KET01 | stacje SN/SN |  |  |  | 0 | 0 | X | 0 | 0 | 0
R- Opole - 0001 - KET01 | Opolskie | Komprachcice [gmina wiejska] Lasowice Wielkie [gmina wiejska] Łubniany [gmina wiejska] Namysłów [obszar wiejski w gminie miejsko-wiejskiej] Opole [gmina miejska] Ozimek [obszar wiejski w gminie miejsko-wiejskiej] Turawa [gmina wiejska] Wilków [gmina wiejska] Dąbrowa [gmina wiejska] | R- Opole - Modrnizacja sieci - KET01 | linie kablowe nN linie kablowe SN linie napowietrzne nN stacje SN/nN transformatory |  |  |  | X | X | X | X | 0 | 0
R- Opole - 0005 - KET01 | Opolskie | Opole [gmina miejska] Turawa [gmina wiejska] | R- Opole - Przeizolowanie linii nN - KET01 | linie kablowe nN linie napowietrzne nN |  |  |  | X | 0 | 0 | 0 | 0 | 0
R- Opole - 0009 - KET01 | Opolskie | Opole [gmina miejska] | R- Opole - Skracanie obwodów nN - KET01 | linie kablowe nN linie kablowe SN stacje SN/nN |  |  |  | 0 | X | 0 | X | 0 | 0
R- Podgórze - 0001 - KET01 | Małopolskie | Kraków [gmina miejska] Myślenice [miasto w gminie miejsko-wiejskiej] Wieliczka [miasto w gminie miejsko-wiejskiej] Wieliczka [obszar wiejski w gminie miejsko-wiejskiej] Siepraw [gmina wiejska] | R- Podgórze - Modrnizacja sieci - KET01 | linie kablowe nN linie napowietrzne nN stacje SN/nN Telekomunikacja |  |  |  | X | X | 0 | X | 0 | X
R- Podgórze - 0002 - KET01 | Małopolskie | Dobczyce [obszar wiejski w gminie miejsko-wiejskiej] Kraków [gmina miejska] Mogilany [gmina wiejska] Skawina [obszar wiejski w gminie miejsko-wiejskiej] Sułkowice [miasto w gminie miejsko-wiejskiej] Sułkowice [obszar wiejski w gminie miejsko-wiejskiej] Tokarnia [gmina wiejska] Wieliczka [miasto w gminie miejsko-wiejskiej] Wieliczka [obszar wiejski w gminie miejsko-wiejskiej] | R- Podgórze - Kablowanie linii SN - KET01 | linie kablowe nN linie kablowe SN linie napowietrzne nN linie napowietrzne SN stacje SN/nN stacje SN/SN Telekomunikacja | bar: 2026 to 2031
R- Podgórze - 0005 - KET01 | Małopolskie | Biskupice [gmina wiejska] Dobczyce [obszar wiejski w gminie miejsko-wiejskiej] Kraków [gmina miejska] Myślenice [obszar wiejski w gminie miejsko-wiejskiej] Niepołomice [obszar wiejski w gminie miejsko-wiejskiej] Skawina [miasto w gminie miejsko-wiejskiej] Sułkowice [obszar wiejski w gminie miejsko-wiejskiej] Wieliczka [obszar wiejski w gminie miejsko-wiejskiej] Wiśniowa [gmina wiejska] | R- Podgórze - Przeizolowanie linii nN - KET01 | linie kablowe nN linie kablowe SN linie napowietrzne nN linie napowietrzne SN stacje SN/nN transformatory |  |  |  | X | X | 0 | 0 | X | X
R- Podgórze - 0006 - KET01 | Małopolskie | Biskupice [gmina wiejska] Myślenice [obszar wiejski w gminie miejsko-wiejskiej] Pcim [gmina wiejska] Sułkowice [miasto w gminie miejsko-wiejskiej] Sułkowice [obszar wiejski w gminie miejsko-wiejskiej] Wieliczka [obszar wiejski w gminie miejsko-wiejskiej] Wiśniowa [gmina wiejska] | R- Podgórze - Przeizolowanie linii SN - KET01 | linie kablowe nN linie kablowe SN linie napowietrzne nN linie napowietrzne SN stacje SN/nN stacje SN/SN Telekomunikacja |  |  |  | X | X | 0 | X | X | X
R- Podgórze - 0007 - KET01 | Małopolskie | Siepraw [gmina wiejska] | R- Podgórze - Redukcja stacji SN/nN zasilanych promieniowo - KET01 | stacje SN/nN |  |  |  | 0 | 0 | 0 | 0 | 0 | X
R- Podgórze - 0009 - KET01 | Małopolskie | Biskupice [gmina wiejska] Dobczyce [obszar wiejski w gminie miejsko-wiejskiej] Gdów [gmina wiejska] Kraków [gmina miejska] Mogilany [gmina wiejska] Myślenice [obszar wiejski w gminie miejsko-wiejskiej] Skawina [obszar wiejski w gminie miejsko-wiejskiej] Wieliczka [obszar wiejski w gminie miejsko-wiejskiej] Wiśniowa [gmina wiejska] Raciechowice [gmina wiejska] Świątniki Górne [obszar wiejski w gminie miejsko-wiejskiej] | R- Podgórze - Skracanie obwodów nN - KET01 | linie kablowe nN linie kablowe SN linie napowietrzne nN linie napowietrzne SN stacje SN/nN transformatory |  |  |  | X | X | X | 0 | X | X
R- Podgórze - 0011 - KET01 | Małopolskie | Kraków [gmina miejska] | R- Podgórze - Wyposażenie nowych i istniejących stacji SN/nN w zdalne sterowanie pól liniowych SN - KET01 | linie kablowe SN stacje SN/nN Telekomunikacja |  |  |  | X | 0 | 0 | X | X | 0
R- Strzelce Opolskie - 0001 - KET01 | Opolskie | Bierawa [gmina wiejska] Branice [gmina wiejska] Jemielnica [gmina wiejska] Pawłowiczki [gmina wiejska] Strzelce Opolskie [obszar wiejski w gminie miejsko-wiejskiej] Ujazd [obszar wiejski w gminie miejsko-wiejskiej] Walce [gmina wiejska] Zawadzkie [miasto w gminie miejsko-wiejskiej] Zdzieszowice [miasto w gminie miejsko-wiejskiej] Cisek [gmina wiejska] Zawadzkie [obszar wiejski w gminie miejsko-wiejskiej] Gogolin [obszar wiejski w gminie miejsko-wiejskiej] Izbicko [gmina wiejska] Strzeleczki [obszar wiejski w gminie miejsko-wiejskiej] | R- Strzelce Opolskie - Modrnizacja sieci - KET01 | linie kablowe nN linie kablowe SN linie napowietrzne nN stacje SN/nN transformatory |  |  |  | X | X | 0 | 0 | 0 | 0
R- Środa Śląska - 0005 - KET01 | Dolnośląskie | Kobierzyce [gmina wiejska] Środa Śląska [obszar wiejski w gminie miejsko-wiejskiej] | R- Środa Śląska - Przeizolowanie linii nN - KET01 | linie kablowe nN stacje SN/nN transformatory |  |  |  | 0 | 0 | X | 0 | 0 | 0
R- Tarnów - 0001 - KET01 | Małopolskie | Pleśna [gmina wiejska] Ryglice [obszar wiejski w gminie miejsko-wiejskiej] Skrzyszów [gmina wiejska] Tarnów [gmina wiejska] Tuchów [obszar wiejski w gminie miejsko-wiejskiej] Wojnicz [obszar wiejski w gminie miejsko-wiejskiej] | R- Tarnów - Modrnizacja sieci - KET01 | linie kablowe nN linie napowietrzne nN stacje SN/nN |  |  |  | 0 | 0 | 0 | X | X | X
R- Tarnów - 0008 - KET01 | Małopolskie | Tarnów [gmina miejska] | R- Tarnów - Skracanie ciągów SN - KET01 | stacje SN/nN transformatory |  |  |  | X | 0 | X | 0 | 0 | 0
R- Trzebinia - Siersza - 0008 - KET01 | Małopolskie | Olkusz [miasto w gminie miejsko-wiejskiej] Wolbrom [obszar wiejski w gminie miejsko-wiejskiej] | R- Trzebinia - Siersza - Skracanie ciągów SN - KET01 | linie kablowe nN linie kablowe SN linie napowietrzne nN stacje SN/nN transformatory |  |  |  | 0 | 0 | 0 | X | 0 | 0
R- Wadowice - 0002 - KET01 | Małopolskie Śląskie | Kalwaria Zebrzydowska [miasto w gminie miejsko-wiejskiej] Oświęcim [gmina wiejska] Porąbka [gmina wiejska] Zator [miasto w gminie miejsko-wiejskiej] | R- Wadowice - Kablowanie linii SN - KET01 | linie kablowe SN linie napowietrzne SN stacje SN/SN Telekomunikacja |  |  |  | X | X | X | X | X | 0
R- Wadowice - 0005 - KET01 | Małopolskie Śląskie | Brzeszcze [miasto w gminie miejsko-wiejskiej] Brzeźnica [gmina wiejska] Chełmek [obszar wiejski w gminie miejsko-wiejskiej] Czernichów [gmina wiejska] Oświęcim [gmina wiejska] Porąbka [gmina wiejska] Spytkowice [gmina wiejska] Tomice [gmina wiejska] Wadowice [miasto w gminie miejsko-wiejskiej] Wieprz [gmina wiejska] Wilamowice [obszar wiejski w gminie miejsko-wiejskiej] Przeciszów [gmina wiejska] Zator [obszar wiejski w gminie miejsko-wiejskiej] Stryszów [gmina wiejska] Zator [miasto w gminie miejsko-wiejskiej] | R- Wadowice - Przeizolowanie linii nN - KET01 | linie kablowe nN linie kablowe SN linie napowietrzne nN linie napowietrzne SN stacje SN/nN transformatory |  |  |  | X | X | X | X | 0 | X
R- Wadowice - 0008 - KET01 | Małopolskie Śląskie | Andrychów [miasto w gminie miejsko-wiejskiej] Porąbka [gmina wiejska] Tomice [gmina wiejska] Wadowice [obszar wiejski w gminie miejsko-wiejskiej] Andrychów [obszar wiejski w gminie miejsko-wiejskiej] Wilamowice [miasto w gminie miejsko-wiejskiej] Zator [miasto w gminie miejsko-wiejskiej] | R- Wadowice - Skracanie ciągów SN - KET01 | linie kablowe nN linie kablowe SN linie napowietrzne nN linie napowietrzne SN stacje SN/nN stacje SN/SN transformatory |  |  |  | X | 0 | X | 0 | X | X
R- Wadowice - 0009 - KET01 | Małopolskie Śląskie | Brzeszcze [miasto w gminie miejsko-wiejskiej] Brzeźnica [gmina wiejska] Czernichów [gmina wiejska] Kalwaria Zebrzydowska [miasto w gminie miejsko-wiejskiej] Kalwaria Zebrzydowska [obszar wiejski w gminie miejsko-wiejskiej] Kęty [miasto w gminie miejsko-wiejskiej] Kęty [obszar wiejski w gminie miejsko-wiejskiej] Oświęcim [gmina wiejska] Spytkowice [gmina wiejska] Wadowice [miasto w gminie miejsko-wiejskiej] Wieprz [gmina wiejska] Wilamowice [obszar wiejski w gminie miejsko-wiejskiej] Osiek [gmina wiejska] Andrychów [obszar wiejski w gminie miejsko-wiejskiej] Lanckorona [gmina wiejska] Wilamowice [miasto w gminie miejsko-wiejskiej] Przeciszów [gmina wiejska] Zator [obszar wiejski w gminie miejsko-wiejskiej] | R- Wadowice - Skracanie obwodów nN - KET01 | linie kablowe nN linie kablowe SN linie napowietrzne nN linie napowietrzne SN stacje SN/nN transformatory |  |  |  | X | X | X | X | X | 0
R- Wałbrzych - 0001 - KET01 | Dolnośląskie | Walim [gmina wiejska] | R- Wałbrzych - Modrnizacja sieci - KET01 | linie kablowe nN linie napowietrzne nN linie napowietrzne SN stacje SN/nN transformatory |  |  |  | 0 | 0 | X | X | 0 | 0
R- Żywiec - 0001 - KET01 | Małopolskie | Sucha Beskidzka [gmina miejska] | R- Żywiec - Modrnizacja sieci - KET01 | linie kablowe nN |  |  |  | 0 | X | 0 | 0 | 0 | 0
R- Żywiec - 0002 - KET01 | Małopolskie | Maków Podhalański [obszar wiejski w gminie miejsko-wiejskiej] | R- Żywiec - Kablowanie linii SN - KET01 | linie kablowe SN linie napowietrzne SN stacje SN/SN |  |  |  | X | 0 | 0 | 0 | 0 | 0
R- Żywiec - 0005 - KET01 | Małopolskie Śląskie | Buczkowice [gmina wiejska] Maków Podhalański [miasto w gminie miejsko-wiejskiej] Stryszawa [gmina wiejska] Zembrzyce [gmina wiejska] Żywiec [gmina miejska] | R- Żywiec - Przeizolowanie linii nN - KET01 | linie kablowe nN linie napowietrzne nN |  |  |  | X | X | X | 0 | 0 | 0
R- Żywiec - 0006 - KET01 | Śląskie | Łodygowice [gmina wiejska] Ujsoły [gmina wiejska] | R- Żywiec - Przeizolowanie linii SN - KET01 | linie kablowe SN linie napowietrzne SN stacje SN/SN |  |  |  | 0 | X | X | 0 | 0 | 0
R- Żywiec - 0008 - KET01 | Małopolskie Śląskie | Rajcza [gmina wiejska] Stryszawa [gmina wiejska] Żywiec [gmina miejska] Lipowa [gmina wiejska] | R- Żywiec - Skracanie ciągów SN - KET01 | linie kablowe nN linie kablowe SN linie napowietrzne nN linie napowietrzne SN stacje SN/nN stacje SN/SN stacje WN/SN transformatory |  |  |  | 0 | X | X | X | X | 0
R- Żywiec - 0009 - KET01 | Małopolskie Śląskie | Buczkowice [gmina wiejska] Budzów [gmina wiejska] Jeleśnia [gmina wiejska] Łodygowice [gmina wiejska] Stryszawa [gmina wiejska] Sucha Beskidzka [gmina miejska] Wilkowice [gmina wiejska] Zembrzyce [gmina wiejska] Żywiec [gmina miejska] Lipowa [gmina wiejska] Zawoja [gmina wiejska] Łękawica [gmina wiejska] | R- Żywiec - Skracanie obwodów nN - KET01 | linie kablowe nN linie kablowe SN linie napowietrzne nN linie napowietrzne SN stacje SN/nN transformatory |  |  |  | X | X | X | X | 0 | 0
R- Częstochowa Wschód - 0008 - KET01 | Śląskie | Janów [gmina wiejska] | R- Częstochowa Wschód - Skracanie ciągów SN - KET01 | linie kablowe nN linie kablowe SN linie napowietrzne nN linie napowietrzne SN stacje SN/SN |  |  |  | 0 | 0 | 0 | 0 | X | 0
R- Limanowa - 0008 - KET01 | Małopolskie | Dobra [gmina wiejska] | R- Limanowa - Skracanie ciągów SN - KET01 | linie kablowe SN |  |  |  | X | 0 | 0 | 0 | 0 | 0
R- Nowa Huta - 0009 - KET01 | Małopolskie | Kraków [gmina miejska] Michałowice [gmina wiejska] | R- Nowa Huta - Skracanie obwodów nN - KET01 | linie kablowe nN linie napowietrzne nN stacje SN/nN |  |  |  | 0 | X | X | 0 | 0 | 0
R- Nowy Sącz - 0008 - KET01 | Małopolskie | Korzenna [gmina wiejska] Łabowa [gmina wiejska] | R- Nowy Sącz - Skracanie ciągów SN - KET01 | linie kablowe SN linie napowietrzne SN |  |  |  | 0 | X | 0 | 0 | 0 | X
R- Nowy Sącz - 0003 - KET01 | Małopolskie | Krynica-Zdrój [miasto w gminie miejsko-wiejskiej] | R- Nowy Sącz - Kablowanie linii nN - KET01 | linie kablowe nN |  |  |  | X | 0 | 0 | 0 | 0 | 0
R- Limanowa - 0005 - KET01 | Małopolskie | Dobra [gmina wiejska] Kamienica [gmina wiejska] Laskowa [gmina wiejska] Łukowica [gmina wiejska] | R- Limanowa - Przeizolowanie linii nN - KET01 | linie kablowe nN linie napowietrzne nN |  |  |  | X | X | X | 0 | 0 | X
R- Podgórze - 0008 - KET01 | Małopolskie | Kraków [gmina miejska] | R- Podgórze - Skracanie ciągów SN - KET01 | linie kablowe SN Telekomunikacja |  |  |  | 0 | X | 0 | 0 | X | 0
R- Lubin - 0009 - KET01 | Dolnośląskie | Chocianów [obszar wiejski w gminie miejsko-wiejskiej] Lubin [gmina wiejska] Polkowice [obszar wiejski w gminie miejsko-wiejskiej] Rudna [gmina wiejska] | R- Lubin - Skracanie obwodów nN - KET01 | linie kablowe nN linie kablowe SN linie napowietrzne nN linie napowietrzne SN stacje SN/nN transformatory |  |  |  | 0 | X | X | X | X | 0
R- Lubin - 0011 - KET01 | Dolnośląskie | Lubin [gmina miejska] | R- Lubin - Wyposażenie nowych i istniejących stacji SN/nN w zdalne sterowanie pól liniowych SN - KET01 | linie kablowe SN stacje SN/nN stacje SN/SN Telekomunikacja |  |  |  | 0 | 0 | X | 0 | X | 0
R- Lubin - 0002 - KET01 | Dolnośląskie | Chocianów [obszar wiejski w gminie miejsko-wiejskiej] Lubin [gmina wiejska] Rudna [gmina wiejska] | R- Lubin - Kablowanie linii SN - KET01 | linie kablowe nN linie kablowe SN linie napowietrzne SN stacje SN/nN stacje SN/SN transformatory |  |  |  | 0 | 0 | X | X | 0 | 0
R- Legnica - 0009 - KET01 | Dolnośląskie | Kunice [gmina wiejska] | R- Legnica - Skracanie obwodów nN - KET01 | linie kablowe nN |  |  |  | X | 0 | 0 | 0 | 0 | 0
R- Dąbrowa Tarnowska - 0009 - KET01 | Małopolskie | Dąbrowa Tarnowska [miasto w gminie miejsko-wiejskiej] Olesno [gmina wiejska] Żabno [obszar wiejski w gminie miejsko-wiejskiej] | R- Dąbrowa Tarnowska - Skracanie obwodów nN - KET01 | linie kablowe nN linie napowietrzne nN linie napowietrzne SN stacje SN/nN |  |  |  | X | 0 | X | X | 0 | 0
R- Cieszyn - 0002 - KET02 | Śląskie | Goleszów [gmina wiejska] Skoczów [miasto w gminie miejsko-wiejskiej] Ustroń [gmina miejska] Wisła [gmina miejska] Skoczów [gmina miejsko-wiejska] | R- Cieszyn - Kablowanie linii SN - KET02 | linie kablowe nN linie kablowe SN linie napowietrzne SN stacje SN/SN |  |  |  | 0 | X | X | X | X | X
R- Wadowice - 0008 - KET02 | Małopolskie | Oświęcim [gmina wiejska] Andrychów [obszar wiejski w gminie miejsko-wiejskiej] Lanckorona [gmina wiejska] Andrychów [gmina miejsko-wiejska] Przeciszów [gmina wiejska] | R- Wadowice - Skracanie ciągów SN - KET02 | linie kablowe SN linie napowietrzne SN stacje SN/SN |  |  |  | X | X | X | 0 | 0 | 0
R- Bielsko-Biała - 0008 - KET02 | Śląskie | Bielsko-Biała [gmina miejska] Czechowice-Dziedzice [miasto w gminie miejsko-wiejskiej] Jaworze [gmina wiejska] | R- Bielsko-Biała - Skracanie ciągów SN - KET02 | linie kablowe nN linie kablowe SN linie napowietrzne nN linie napowietrzne SN stacje SN/nN Telekomunikacja transformatory |  |  |  | X | 0 | 0 | 0 | X | X
R- Bielsko-Biała - 0006 - KET02 | Śląskie | Bielsko-Biała [gmina miejska] Czechowice-Dziedzice [miasto w gminie miejsko-wiejskiej] | R- Bielsko-Biała - Przeizolowanie linii SN - KET02 | linie kablowe SN Telekomunikacja |  |  |  | X | 0 | 0 | 0 | 0 | 0
R- Bielsko-Biała - 0007 - KET02 | Śląskie | Bielsko-Biała [gmina miejska] | R- Bielsko-Biała - Redukcja stacji SN/nN zasilanych promieniowo - KET02 | linie kablowe SN linie napowietrzne SN stacje SN/nN |  |  |  | 0 | X | X | X | 0 | 0
R- Wadowice - 0006 - KET02 | Małopolskie | Wadowice [miasto w gminie miejsko-wiejskiej] Wieprz [gmina wiejska] Zator [miasto w gminie miejsko-wiejskiej] | R- Wadowice - Przeizolowanie linii SN - KET02 | linie kablowe nN linie kablowe SN linie napowietrzne nN linie napowietrzne SN stacje SN/nN stacje SN/SN Telekomunikacja |  |  |  | X | 0 | X | 0 | 0 | X
R- Cieszyn - 0007 - KET02 | Śląskie | Goleszów [gmina wiejska] Istebna [gmina wiejska] | R- Cieszyn - Redukcja stacji SN/nN zasilanych promieniowo - KET02 | linie kablowe SN linie napowietrzne SN stacje SN/SN |  |  |  | 0 | X | X | 0 | 0 | 0
R- Żywiec - 0002 - KET02 | Śląskie | Łodygowice [gmina wiejska] Milówka [gmina wiejska] Rajcza [gmina wiejska] | R- Żywiec - Kablowanie linii SN - KET02 | linie kablowe SN linie napowietrzne nN linie napowietrzne SN stacje SN/nN stacje SN/SN Telekomunikacja |  |  |  | X | X | X | X | 0 | X
R- Cieszyn - 0008 - KET02 | Śląskie | Istebna [gmina wiejska] Skoczów [miasto w gminie miejsko-wiejskiej] Ustroń [gmina miejska] Wisła [gmina miejska] Brenna [gmina wiejska] | R- Cieszyn - Skracanie ciągów SN - KET02 | linie kablowe nN linie kablowe SN linie napowietrzne SN |  |  |  | X | X | 0 | 0 | 0 | X
R- Żywiec - 0007 - KET02 | Małopolskie Śląskie | Rajcza [gmina wiejska] Stryszawa [gmina wiejska] Świnna [gmina wiejska] Ujsoły [gmina wiejska] Koszarawa [gmina wiejska] | R- Żywiec - Redukcja stacji SN/nN zasilanych promieniowo - KET02 | linie kablowe SN linie napowietrzne SN |  |  |  | 0 | X | X | 0 | 0 | 0
R- Wadowice - 0012 - KET03 | Małopolskie | Brzeszcze [miasto w gminie miejsko-wiejskiej] Wadowice [gmina miejsko-wiejska] | R- Wadowice - Zabudowa reklozerów i łączników w liniach napowietrznych SN - KET03 | linie napowietrzne SN |  |  |  | X | 0 | 0 | X | 0 | 0
R- Bielsko-Biała - 0002 - KET02 | Śląskie | Bielsko-Biała [gmina miejska] Wilkowice [gmina wiejska] | R- Bielsko-Biała - Kablowanie linii SN - KET02 | linie kablowe nN linie kablowe SN linie napowietrzne nN linie napowietrzne SN stacje SN/nN transformatory |  |  |  | X | 0 | X | 0 | 0 | 0
R- Cieszyn - 0002 - KET06 | Śląskie | Strumień [obszar wiejski w gminie miejsko-wiejskiej] | R- Cieszyn - Kablowanie linii SN - KET06 | stacje SN/nN |  |  |  | 0 | 0 | X | 0 | 0 | 0
R- Cieszyn - 0011 - KET03 | Śląskie | Skoczów [miasto w gminie miejsko-wiejskiej] | R- Cieszyn - Wyposażenie nowych i istniejących stacji SN/nN w zdalne sterowanie pól liniowych SN - KET03 | linie kablowe SN stacje SN/nN stacje SN/SN Telekomunikacja |  |  |  | 0 | X | 0 | 0 | 0 | X
R- Cieszyn - 0011 - KET02 | Śląskie | Wisła [gmina miejska] | R- Cieszyn - Wyposażenie nowych i istniejących stacji SN/nN w zdalne sterowanie pól liniowych SN - KET02 | linie kablowe nN linie kablowe SN linie napowietrzne SN stacje SN/nN stacje SN/SN transformatory |  |  |  | 0 | 0 | 0 | 0 | X | 0
R- Żywiec - 0008 - KET02 | Małopolskie Śląskie | Maków Podhalański [miasto w gminie miejsko-wiejskiej] Rajcza [gmina wiejska] Łękawica [gmina wiejska] Maków Podhalański [obszar wiejski w gminie miejsko-wiejskiej] | R- Żywiec - Skracanie ciągów SN - KET02 | linie kablowe SN linie napowietrzne SN stacje SN/SN |  |  |  | 0 | X | X | X | 0 | X
R- Wadowice - 0002 - KET06 | Małopolskie | Kalwaria Zebrzydowska [obszar wiejski w gminie miejsko-wiejskiej] | R- Wadowice - Kablowanie linii SN - KET06 | linie napowietrzne SN |  |  |  | X | 0 | 0 | 0 | 0 | 0
R- Wadowice - 0007 - KET02 | Małopolskie Śląskie | Brzeźnica [gmina wiejska] Kalwaria Zebrzydowska [obszar wiejski w gminie miejsko-wiejskiej] Porąbka [gmina wiejska] Wieprz [gmina wiejska] Osiek [gmina wiejska] Mucharz [gmina wiejska] | R- Wadowice - Redukcja stacji SN/nN zasilanych promieniowo - KET02 | linie kablowe SN linie napowietrzne SN stacje SN/nN stacje SN/SN |  |  |  | 0 | X | X | 0 | X | X
R- Trzebinia - Siersza - 0008 - KET06 | Małopolskie | Bukowno [gmina miejska] Chrzanów [miasto w gminie miejsko-wiejskiej] Libiąż [miasto w gminie miejsko-wiejskiej] Libiąż [obszar wiejski w gminie miejsko-wiejskiej] Trzebinia [obszar wiejski w gminie miejsko-wiejskiej] Wolbrom [obszar wiejski w gminie miejsko-wiejskiej] Olkusz [obszar wiejski w gminie miejsko-wiejskiej] Chrzanów [gmina miejsko-wiejska] | R- Trzebinia - Siersza - Skracanie ciągów SN - KET06 | linie kablowe nN linie kablowe SN linie napowietrzne SN stacje SN/nN stacje SN/SN |  |  |  | 0 | 0 | X | X | 0 | 0
R- Dąbrowa Górnicza - 0002 - KET02 | Śląskie | Dąbrowa Górnicza [gmina miejska] Ożarowice [gmina wiejska] Sławków [gmina miejska] | R- Dąbrowa Górnicza - Kablowanie linii SN - KET02 | linie kablowe nN linie kablowe SN stacje SN/nN stacje SN/SN |  |  |  | 0 | 0 | X | X | X | 0
R- Trzebinia - Siersza - 0001 - KET06 | Małopolskie Śląskie | Chrzanów [obszar wiejski w gminie miejsko-wiejskiej] Libiąż [miasto w gminie miejsko-wiejskiej] Trzebinia [miasto w gminie miejsko-wiejskiej] Żarnowiec [gmina wiejska] Wolbrom [obszar wiejski w gminie miejsko-wiejskiej] | R- Trzebinia - Siersza - Modrnizacja sieci - KET06 | linie kablowe nN linie kablowe SN linie napowietrzne nN stacje SN/nN stacje SN/SN |  |  |  | X | 0 | X | X | X | X
R- Trzebinia - Siersza - 0005 - KET06 | Małopolskie | Chrzanów [miasto w gminie miejsko-wiejskiej] | R- Trzebinia - Siersza - Przeizolowanie linii nN - KET06 | linie kablowe nN |  |  |  | 0 | 0 | 0 | X | 0 | 0
R- Trzebinia - Siersza - 0006 - KET06 | Małopolskie | Chrzanów [miasto w gminie miejsko-wiejskiej] Olkusz [miasto w gminie miejsko-wiejskiej] Trzebinia [miasto w gminie miejsko-wiejskiej] | R- Trzebinia - Siersza - Przeizolowanie linii SN - KET06 | linie kablowe nN linie kablowe SN linie napowietrzne SN stacje SN/nN stacje SN/SN transformatory |  |  |  | 0 | 0 | X | 0 | 0 | 0
R- Dąbrowa Górnicza - 0001 - KET06 | Śląskie | Będzin [gmina miejska] Dąbrowa Górnicza [gmina miejska] | R- Dąbrowa Górnicza - Modrnizacja sieci - KET06 | linie kablowe nN linie kablowe SN stacje SN/nN stacje SN/SN transformatory |  |  |  | 0 | 0 | X | X | X | 0
R- Trzebinia - Siersza - 0008 - KET02 | Małopolskie | Bukowno [gmina miejska] | R- Trzebinia - Siersza - Skracanie ciągów SN - KET02 | linie kablowe SN |  |  |  | 0 | 0 | 0 | X | 0 | 0
R- Trzebinia - Siersza - 0002 - KET06 | Małopolskie Śląskie | Bukowno [gmina miejska] Chrzanów [miasto w gminie miejsko-wiejskiej] Libiąż [miasto w gminie miejsko-wiejskiej] Pilica [miasto w gminie miejsko-wiejskiej] Trzebinia [obszar wiejski w gminie miejsko-wiejskiej] Wolbrom [miasto w gminie miejsko-wiejskiej] | R- Trzebinia - Siersza - Kablowanie linii SN - KET06 | linie kablowe nN linie kablowe SN linie napowietrzne nN linie napowietrzne SN stacje SN/nN stacje SN/SN transformatory |  |  |  | 0 | 0 | X | X | X | X
R- Trzebinia - Siersza - 0002 - KET02 | Małopolskie | Bukowno [gmina miejska] Chrzanów [miasto w gminie miejsko-wiejskiej] | R- Trzebinia - Siersza - Kablowanie linii SN - KET02 | linie kablowe SN stacje SN/nN stacje SN/SN |  |  |  | 0 | 0 | 0 | X | X | 0
R- Jaworzno - 0002 - KET02 | Śląskie | Mysłowice [gmina miejska] Sosnowiec [gmina miejska] | R- Jaworzno - Kablowanie linii SN - KET02 | linie kablowe SN linie napowietrzne SN stacje SN/nN stacje SN/SN |  |  |  | X | 0 | X | X | 0 | X
R- Trzebinia - Siersza - 0007 - KET06 | Małopolskie Śląskie | Babice [gmina wiejska] Żarnowiec [gmina wiejska] | R- Trzebinia - Siersza - Redukcja stacji SN/nN zasilanych promieniowo - KET06 | linie kablowe nN linie kablowe SN linie napowietrzne SN stacje SN/nN transformatory |  |  |  | 0 | 0 | X | 0 | 0 | 0
R- Trzebinia - Siersza - 0011 - KET03 | Małopolskie | Olkusz [obszar wiejski w gminie miejsko-wiejskiej] | R- Trzebinia - Siersza - Wyposażenie nowych i istniejących stacji SN/nN w zdalne sterowanie pól liniowych SN - KET03 | linie kablowe nN linie kablowe SN stacje SN/nN transformatory |  |  |  | 0 | 0 | X | 0 | 0 | 0
R- Trzebinia - Siersza - 0011 - KET06 | Małopolskie | Wolbrom [obszar wiejski w gminie miejsko-wiejskiej] Olkusz [obszar wiejski w gminie miejsko-wiejskiej] | R- Trzebinia - Siersza - Wyposażenie nowych i istniejących stacji SN/nN w zdalne sterowanie pól liniowych SN - KET06 | linie kablowe nN linie kablowe SN stacje SN/nN transformatory |  |  |  | 0 | 0 | X | 0 | 0 | X
R- Jaworzno - 0006 - KET06 | Śląskie | Sosnowiec [gmina miejska] | R- Jaworzno - Przeizolowanie linii SN - KET06 | linie kablowe SN stacje WN/SN |  |  |  | 0 | 0 | 0 | 0 | X | 0
R- Częstochowa Zachód obszar Kłobuck - 0002 - KET02 | Łódzkie Śląskie | Pajęczno [obszar wiejski w gminie miejsko-wiejskiej] Krzepice [miasto w gminie miejsko-wiejskiej] Pajęczno [miasto w gminie miejsko-wiejskiej] | R- Częstochowa Zachód obszar Kłobuck - Kablowanie linii SN - KET02 | linie kablowe nN linie kablowe SN linie napowietrzne nN linie napowietrzne SN stacje SN/nN transformatory |  |  |  | 0 | X | 0 | X | X | X
R- Częstochowa Wschód obszar Myszków - 0007 - KET02 | Śląskie Świętokrzyskie | Kroczyce [gmina wiejska] Szczekociny [obszar wiejski w gminie miejsko-wiejskiej] Moskorzew [gmina wiejska] | R- Częstochowa Wschód obszar Myszków - Redukcja stacji SN/nN zasilanych promieniowo - KET02 | linie kablowe nN linie kablowe SN linie napowietrzne SN stacje SN/nN stacje SN/SN transformatory |  |  |  | 0 | X | X | X | X | X
R- Częstochowa Wschód obszar Myszków - 0002 - KET02 | Śląskie | Koziegłowy [obszar wiejski w gminie miejsko-wiejskiej] | R- Częstochowa Wschód obszar Myszków - Kablowanie linii SN - KET02 | linie kablowe SN |  |  |  | 0 | X | 0 | 0 | 0 | 0
R- Częstochowa Wschód - 0002 - KET02 | Łódzkie Śląskie | Częstochowa [gmina miejska] Gidle [gmina wiejska] Kłomnice [gmina wiejska] Kruszyna [gmina wiejska] | R- Częstochowa Wschód - Kablowanie linii SN - KET02 | linie kablowe nN linie kablowe SN linie napowietrzne nN linie napowietrzne SN stacje SN/nN Telekomunikacja |  |  |  | 0 | X | X | X | 0 | 0
R- Częstochowa Zachód - 0007 - KET02 | Opolskie Śląskie | Praszka [obszar wiejski w gminie miejsko-wiejskiej] Woźniki [miasto w gminie miejsko-wiejskiej] | R- Częstochowa Zachód - Redukcja stacji SN/nN zasilanych promieniowo - KET02 | linie kablowe SN linie napowietrzne SN |  |  |  | 0 | X | 0 | 0 | X | 0
R- Częstochowa Wschód - 0007 - KET02 | Śląskie | Częstochowa [gmina miejska] Kruszyna [gmina wiejska] Lelów [gmina wiejska] | R- Częstochowa Wschód - Redukcja stacji SN/nN zasilanych promieniowo - KET02 | linie kablowe SN stacje SN/nN stacje SN/SN |  |  |  | 0 | X | X | 0 | 0 | 0
R- Częstochowa Zachód - 0009 - KET02 | Śląskie | Pawonków [gmina wiejska] | R- Częstochowa Zachód - Skracanie obwodów nN - KET02 | linie kablowe SN stacje SN/nN |  |  |  | 0 | X | 0 | 0 | 0 | 0
R- Częstochowa Zachód obszar Kłobuck - 0007 - KET02 | Śląskie | Krzepice [obszar wiejski w gminie miejsko-wiejskiej] Opatów [gmina wiejska] Popów [gmina wiejska] Wręczyca Wielka [gmina wiejska] | R- Częstochowa Zachód obszar Kłobuck - Redukcja stacji SN/nN zasilanych promieniowo - KET02 | linie kablowe nN linie kablowe SN transformatory |  |  |  | 0 | X | X | 0 | 0 | 0
R- Częstochowa Miasto - 0007 - KET02 | Śląskie | Częstochowa [gmina miejska] | R- Częstochowa Miasto - Redukcja stacji SN/nN zasilanych promieniowo - KET02 | linie kablowe SN |  |  |  | 0 | X | 0 | 0 | 0 | 0
R- Częstochowa Wschód - 0011 - KET02 | Śląskie | Koniecpol [obszar wiejski w gminie miejsko-wiejskiej] Konopiska [gmina wiejska] | R- Częstochowa Wschód - Wyposażenie nowych i istniejących stacji SN/nN w zdalne sterowanie pól liniowych SN - KET02 | linie kablowe SN linie napowietrzne SN stacje SN/nN stacje SN/SN |  |  |  | 0 | X | 0 | 0 | 0 | X
R- Częstochowa Wschód obszar Myszków - 0001 - KET06 | Świętokrzyskie | Secemin [gmina wiejska] | R- Częstochowa Wschód obszar Myszków - Modrnizacja sieci - KET06 | linie kablowe SN stacje SN/nN |  |  |  | 0 | X | 0 | 0 | 0 | 0
R- Lubań - 0007 - KET06 | Dolnośląskie | Zgorzelec [gmina miejska] | R- Lubań - Redukcja stacji SN/nN zasilanych promieniowo - KET06 | linie kablowe SN linie napowietrzne SN |  |  |  | X | 0 | 0 | 0 | 0 | X
R- Jelenia Góra - 0001 - KET06 | Dolnośląskie | Jelenia Góra [gmina miejska] Karpacz [gmina miejska] Lubawka [miasto w gminie miejsko-wiejskiej] Marciszów [gmina wiejska] Stara Kamienica [gmina wiejska] Świerzawa [obszar wiejski w gminie miejsko-wiejskiej] Wojcieszów [gmina miejska] Szklarska Poręba [gmina miejska] Bolków [miasto w gminie miejsko-wiejskiej] Podgórzyn [gmina wiejska] Janowice Wielkie [gmina wiejska] Jeżów Sudecki [gmina wiejska] Kowary [gmina miejska] Mysłakowice [gmina wiejska] | R- Jelenia Góra - Modrnizacja sieci - KET06 | linie kablowe nN linie kablowe SN linie napowietrzne nN linie napowietrzne SN stacje SN/nN stacje SN/SN stacje WN/SN Telekomunikacja transformatory | bar: 2026 to 2031
R- Jelenia Góra - 0002 - KET02 | Dolnośląskie | Jelenia Góra [gmina miejska] Stara Kamienica [gmina wiejska] Szklarska Poręba [gmina miejska] Podgórzyn [gmina wiejska] Kowary [gmina miejska] Kamienna Góra [gmina wiejska] | R- Jelenia Góra - Kablowanie linii SN - KET02 | linie kablowe nN linie kablowe SN linie napowietrzne SN stacje SN/nN stacje SN/SN Telekomunikacja |  |  |  | X | X | X | 0 | X | X
R- Lubań - 0001 - KET06 | Dolnośląskie | Lubań [gmina miejska] Zgorzelec [gmina miejska] Lubań [gmina wiejska] Lubomierz [miasto w gminie miejsko-wiejskiej] | R- Lubań - Modrnizacja sieci - KET06 | linie kablowe nN linie kablowe SN stacje SN/nN |  |  |  | X | 0 | X | X | 0 | X
R- Jelenia Góra - 0003 - KET06 | Dolnośląskie | Bolków [miasto w gminie miejsko-wiejskiej] | R- Jelenia Góra - Kablowanie linii nN - KET06 | linie kablowe nN |  |  |  | 0 | X | 0 | 0 | 0 | 0
R- Bolesławiec - 0007 - KET06 | Dolnośląskie | Węgliniec [obszar wiejski w gminie miejsko-wiejskiej] | R- Bolesławiec - Redukcja stacji SN/nN zasilanych promieniowo - KET06 | linie kablowe nN linie kablowe SN linie napowietrzne nN linie napowietrzne SN stacje SN/nN transformatory |  |  |  | 0 | 0 | X | 0 | 0 | 0
R- Bolesławiec - 0011 - KET03 | Dolnośląskie | Bolesławiec [gmina miejska] | R- Bolesławiec - Wyposażenie nowych i istniejących stacji SN/nN w zdalne sterowanie pól liniowych SN - KET03 | stacje SN/SN |  |  |  | X | 0 | 0 | 0 | 0 | 0
R- Lubań - 0002 - KET06 | Dolnośląskie | Siekierczyn [gmina wiejska] | R- Lubań - Kablowanie linii SN - KET06 | linie kablowe SN linie napowietrzne SN |  |  |  | 0 | 0 | X | X | 0 | 0
R- Jelenia Góra - 0007 - KET06 | Dolnośląskie | Karpacz [gmina miejska] | R- Jelenia Góra - Redukcja stacji SN/nN zasilanych promieniowo - KET06 | linie kablowe SN stacje SN/SN |  |  |  | X | 0 | 0 | 0 | 0 | 0
R- Jelenia Góra - 0008 - KET06 | Dolnośląskie | Jelenia Góra [gmina miejska] | R- Jelenia Góra - Skracanie ciągów SN - KET06 | linie kablowe SN stacje SN/SN |  |  |  | X | 0 | 0 | 0 | 0 | 0
R- Lubań - 0002 - KET02 | Dolnośląskie | Lubań [gmina miejska] Zgorzelec [gmina wiejska] Pieńsk [obszar wiejski w gminie miejsko-wiejskiej] Pieńsk [gmina miejsko-wiejska] Węgliniec [gmina miejsko-wiejska] | R- Lubań - Kablowanie linii SN - KET02 | linie kablowe nN linie kablowe SN linie napowietrzne SN stacje SN/nN stacje SN/SN Telekomunikacja transformatory |  |  |  | 0 | X | X | 0 | X | X
R- Krowodrza - 0007 - KET02 | Małopolskie | Liszki [gmina wiejska] Wielka Wieś [gmina wiejska] Zabierzów [gmina wiejska] Zielonki [gmina wiejska] | R- Krowodrza - Redukcja stacji SN/nN zasilanych promieniowo - KET02 | linie kablowe nN linie kablowe SN linie napowietrzne SN stacje SN/nN stacje SN/SN Telekomunikacja |  |  |  | X | X | 0 | X | 0 | X
R- Nowy Sącz - 0007 - KET02 | Małopolskie | Chełmiec [gmina wiejska] Gorlice [gmina wiejska] Grybów [gmina wiejska] Kamionka Wielka [gmina wiejska] Korzenna [gmina wiejska] Krynica-Zdrój [obszar wiejski w gminie miejsko-wiejskiej] Łabowa [gmina wiejska] Łącko [gmina wiejska] Łososina Dolna [gmina wiejska] Muszyna [miasto w gminie miejsko-wiejskiej] Muszyna [obszar wiejski w gminie miejsko-wiejskiej] Nowy Sącz [gmina miejska] Sękowa [gmina wiejska] Stary Sącz [obszar wiejski w gminie miejsko-wiejskiej] Uście Gorlickie [gmina wiejska] Łużna [gmina wiejska] Rytro [gmina wiejska] | R- Nowy Sącz - Redukcja stacji SN/nN zasilanych promieniowo - KET02 | linie kablowe nN linie kablowe SN linie napowietrzne SN stacje SN/nN stacje SN/SN Telekomunikacja | bar: 2026 to 2031
R- Nowy Targ - 0002 - KET02 | Małopolskie | Zakopane [gmina miejska] | R- Nowy Targ - Kablowanie linii SN - KET02 | linie kablowe SN Telekomunikacja |  |  |  | X | X | 0 | 0 | 0 | 0
R- Nowa Huta - 0007 - KET02 | Małopolskie | Igołomia-Wawrzeńczyce [gmina wiejska] Iwanowice [gmina wiejska] Kłaj [gmina wiejska] Michałowice [gmina wiejska] Niepołomice [obszar wiejski w gminie miejsko-wiejskiej] Nowe Brzesko [obszar wiejski w gminie miejsko-wiejskiej] Słomniki [obszar wiejski w gminie miejsko-wiejskiej] Zielonki [gmina wiejska] Proszowice [obszar wiejski w gminie miejsko-wiejskiej] Kocmyrzów-Luborzyca [gmina wiejska] Koniusza [gmina wiejska] Radziemice [gmina wiejska] | R- Nowa Huta - Redukcja stacji SN/nN zasilanych promieniowo - KET02 | linie kablowe nN linie kablowe SN linie napowietrzne SN stacje SN/nN Telekomunikacja |  |  |  | X | X | X | 0 | X | X
R- Limanowa - 0007 - KET02 | Małopolskie | Dobra [gmina wiejska] Jodłownik [gmina wiejska] Kamienica [gmina wiejska] Laskowa [gmina wiejska] Limanowa [gmina miejska] Limanowa [gmina wiejska] Łącko [gmina wiejska] Łukowica [gmina wiejska] Niedźwiedź [gmina wiejska] Tymbark [gmina wiejska] Słopnice [gmina wiejska] | R- Limanowa - Redukcja stacji SN/nN zasilanych promieniowo - KET02 | linie kablowe nN linie kablowe SN linie napowietrzne nN linie napowietrzne SN stacje SN/nN stacje SN/SN Telekomunikacja | bar: 2026 to 2031
R- Nowy Targ - 0007 - KET02 | Małopolskie | Jordanów [gmina wiejska] Nowy Targ [gmina miejska] Nowy Targ [gmina wiejska] Raba Wyżna [gmina wiejska] Łapsze Niżne [gmina wiejska] | R- Nowy Targ - Redukcja stacji SN/nN zasilanych promieniowo - KET02 | linie kablowe nN linie kablowe SN linie napowietrzne nN linie napowietrzne SN stacje SN/nN Telekomunikacja |  |  |  | 0 | X | X | X | X | X
R- Podgórze - 0011 - KET02 | Małopolskie | Wieliczka [miasto w gminie miejsko-wiejskiej] | R- Podgórze - Wyposażenie nowych i istniejących stacji SN/nN w zdalne sterowanie pól liniowych SN - KET02 | linie kablowe SN stacje SN/SN |  |  |  | 0 | X | 0 | 0 | 0 | 0
R- Podgórze - 0007 - KET02 | Małopolskie | Biskupice [gmina wiejska] Dobczyce [obszar wiejski w gminie miejsko-wiejskiej] Gdów [gmina wiejska] Kraków [gmina miejska] Mogilany [gmina wiejska] Myślenice [obszar wiejski w gminie miejsko-wiejskiej] Niepołomice [obszar wiejski w gminie miejsko-wiejskiej] Pcim [gmina wiejska] Skawina [obszar wiejski w gminie miejsko-wiejskiej] Sułkowice [obszar wiejski w gminie miejsko-wiejskiej] Tokarnia [gmina wiejska] Wieliczka [obszar wiejski w gminie miejsko-wiejskiej] Wiśniowa [gmina wiejska] Siepraw [gmina wiejska] Raciechowice [gmina wiejska] | R- Podgórze - Redukcja stacji SN/nN zasilanych promieniowo - KET02 | linie kablowe nN linie kablowe SN linie napowietrzne nN linie napowietrzne SN stacje SN/SN Telekomunikacja |  |  |  | X | X | X | X | 0 | X
R- Podgórze - 0012 - KET03 | Małopolskie | Sułkowice [miasto w gminie miejsko-wiejskiej] Sułkowice [obszar wiejski w gminie miejsko-wiejskiej] Świątniki Górne [miasto w gminie miejsko-wiejskiej] Wieliczka [miasto w gminie miejsko-wiejskiej] Wieliczka [obszar wiejski w gminie miejsko-wiejskiej] | R- Podgórze - Zabudowa reklozerów i łączników w liniach napowietrznych SN - KET03 | linie napowietrzne SN |  |  |  | X | X | X | X | X | 0
R- Limanowa - 0001 - KET06 | Małopolskie | Dobra [gmina wiejska] Jodłownik [gmina wiejska] Kamienica [gmina wiejska] Laskowa [gmina wiejska] Limanowa [gmina miejska] Limanowa [gmina wiejska] Łącko [gmina wiejska] Łukowica [gmina wiejska] Mszana Dolna [gmina miejska] Mszana Dolna [gmina wiejska] Słopnice [gmina wiejska] | R- Limanowa - Modrnizacja sieci - KET06 | linie kablowe nN linie kablowe SN linie napowietrzne nN linie napowietrzne SN stacje SN/nN Telekomunikacja transformatory | bar: 2026 to 2031
R- Podgórze - 0011 - KET03 | Małopolskie | Kraków [gmina miejska] | R- Podgórze - Wyposażenie nowych i istniejących stacji SN/nN w zdalne sterowanie pól liniowych SN - KET03 | linie kablowe nN linie kablowe SN stacje SN/nN transformatory |  |  |  | 0 | X | 0 | 0 | 0 | 0
R- Nowy Sącz - 0002 - KET06 | Małopolskie | Nowy Sącz [gmina miejska] | R- Nowy Sącz - Kablowanie linii SN - KET06 | linie kablowe nN linie kablowe SN |  |  |  | X | 0 | 0 | 0 | 0 | 0
R- Podgórze - 0001 - KET06 | Małopolskie | Biskupice [gmina wiejska] Gdów [gmina wiejska] Kraków [gmina miejska] Mogilany [gmina wiejska] Myślenice [obszar wiejski w gminie miejsko-wiejskiej] Skawina [obszar wiejski w gminie miejsko-wiejskiej] Wieliczka [miasto w gminie miejsko-wiejskiej] | R- Podgórze - Modrnizacja sieci - KET06 | linie kablowe nN linie kablowe SN linie napowietrzne nN linie napowietrzne SN stacje SN/nN stacje SN/SN Telekomunikacja transformatory |  |  |  | 0 | X | 0 | X | X | 0
R- Krowodrza - 0001 - KET06 | Małopolskie | Kraków [gmina miejska] Skała [miasto w gminie miejsko-wiejskiej] | R- Krowodrza - Modrnizacja sieci - KET06 | linie kablowe nN linie kablowe SN linie napowietrzne SN stacje SN/nN stacje SN/SN |  |  |  | 0 | 0 | 0 | X | X | 0
R- Limanowa - 0006 - KET02 | Małopolskie | Limanowa [gmina miejska] | R- Limanowa - Przeizolowanie linii SN - KET02 | linie kablowe SN linie napowietrzne SN stacje SN/SN Telekomunikacja |  |  |  | 0 | X | 0 | 0 | 0 | 0
R- Podgórze - 0006 - KET06 | Małopolskie | Kraków [gmina miejska] | R- Podgórze - Przeizolowanie linii SN - KET06 | Telekomunikacja |  |  |  | 0 | 0 | 0 | X | 0 | 0
R- Nowy Sącz - 0001 - KET06 | Małopolskie | Korzenna [gmina wiejska] Krynica-Zdrój [miasto w gminie miejsko-wiejskiej] Uście Gorlickie [gmina wiejska] | R- Nowy Sącz - Modrnizacja sieci - KET06 | linie kablowe nN linie kablowe SN linie napowietrzne nN linie napowietrzne SN stacje SN/nN stacje SN/SN Telekomunikacja transformatory |  |  |  | 0 | X | 0 | X | 0 | X
R- Nowy Targ - 0002 - KET06 | Małopolskie | Szczawnica [obszar wiejski w gminie miejsko-wiejskiej] | R- Nowy Targ - Kablowanie linii SN - KET06 | linie kablowe SN linie napowietrzne SN |  |  |  | X | 0 | 0 | 0 | 0 | 0
R- Nowy Sącz - 0011 - KET02 | Małopolskie | Łabowa [gmina wiejska] Uście Gorlickie [gmina wiejska] | R- Nowy Sącz - Wyposażenie nowych i istniejących stacji SN/nN w zdalne sterowanie pól liniowych SN - KET02 | linie kablowe SN |  |  |  | 0 | 0 | X | X | 0 | 0
R- Krowodrza - 0002 - KET02 | Małopolskie | Krzeszowice [obszar wiejski w gminie miejsko-wiejskiej] Skała [miasto w gminie miejsko-wiejskiej] Skała [obszar wiejski w gminie miejsko-wiejskiej] | R- Krowodrza - Kablowanie linii SN - KET02 | linie kablowe nN linie kablowe SN linie napowietrzne SN stacje SN/nN stacje SN/SN Telekomunikacja |  |  |  | X | X | 0 | 0 | 0 | 0
R- Nowy Targ - 0006 - KET02 | Małopolskie | Lipnica Wielka [gmina wiejska] | R- Nowy Targ - Przeizolowanie linii SN - KET02 | linie napowietrzne SN |  |  |  | 0 | X | 0 | 0 | 0 | 0
R- Nowy Targ - 0011 - KET03 | Małopolskie | Krościenko nad Dunajcem [gmina wiejska] Rabka-Zdrój [miasto w gminie miejsko-wiejskiej] Zakopane [gmina miejska] Czorsztyn [gmina wiejska] | R- Nowy Targ - Wyposażenie nowych i istniejących stacji SN/nN w zdalne sterowanie pól liniowych SN - KET03 | linie kablowe nN linie kablowe SN stacje SN/nN |  |  |  | X | X | 0 | 0 | X | 0
R- Nowy Targ - 0013 - KET02 | Małopolskie | Nowy Targ [gmina miejska] | R- Nowy Targ - Zabudowa wskaźników przepływu prądu zwarciowego w istniejącej sieci SN z komunikacją do SCADY - KET02 | linie kablowe SN stacje SN/SN Telekomunikacja |  |  |  | X | 0 | 0 | 0 | 0 | 0
R- Krowodrza - 0002 - KET06 | Małopolskie | Kraków [gmina miejska] | R- Krowodrza - Kablowanie linii SN - KET06 | stacje SN/nN stacje SN/SN Telekomunikacja |  |  |  | 0 | 0 | 0 | X | 0 | 0
R- Podgórze - 0006 - KET02 | Małopolskie | Wieliczka [obszar wiejski w gminie miejsko-wiejskiej] | R- Podgórze - Przeizolowanie linii SN - KET02 | linie napowietrzne SN stacje SN/SN |  |  |  | 0 | X | 0 | 0 | 0 | 0
R- Krowodrza - 0011 - KET02 | Małopolskie | Czernichów [gmina wiejska] Liszki [gmina wiejska] Alwernia [obszar wiejski w gminie miejsko-wiejskiej] | R- Krowodrza - Wyposażenie nowych i istniejących stacji SN/nN w zdalne sterowanie pól liniowych SN - KET02 | linie kablowe SN linie napowietrzne SN stacje SN/SN |  |  |  | X | X | 0 | X | 0 | 0
R- Nowa Huta - 0001 - KET06 | Małopolskie | Słomniki [obszar wiejski w gminie miejsko-wiejskiej] | R- Nowa Huta - Modrnizacja sieci - KET06 | linie kablowe SN |  |  |  | 0 | 0 | X | 0 | 0 | 0
R- Nowy Targ - 0009 - KET02 | Małopolskie | Jabłonka [gmina wiejska] Raba Wyżna [gmina wiejska] | R- Nowy Targ - Skracanie obwodów nN - KET02 | linie kablowe nN linie napowietrzne nN linie napowietrzne SN stacje SN/nN transformatory |  |  |  | X | 0 | 0 | 0 | X | 0
R- Limanowa - 0009 - KET02 | Małopolskie | Dobra [gmina wiejska] Jodłownik [gmina wiejska] Limanowa [gmina miejska] Mszana Dolna [gmina wiejska] | R- Limanowa - Skracanie obwodów nN - KET02 | linie kablowe nN linie napowietrzne nN |  |  |  | X | 0 | 0 | X | X | 0
R- Nowy Sącz - 0011 - KET03 | Małopolskie | Nowy Sącz [gmina miejska] | R- Nowy Sącz - Wyposażenie nowych i istniejących stacji SN/nN w zdalne sterowanie pól liniowych SN - KET03 | stacje SN/SN |  |  |  | 0 | 0 | X | 0 | 0 | 0
R- Nowy Sącz - 0005 - KET02 | Małopolskie | Korzenna [gmina wiejska] | R- Nowy Sącz - Przeizolowanie linii nN - KET02 | linie kablowe nN linie napowietrzne nN |  |  |  | X | 0 | 0 | 0 | 0 | 0
R- Krowodrza - 0013 - KET01 | Małopolskie | Zabierzów [gmina wiejska] | R- Krowodrza - Zabudowa wskaźników przepływu prądu zwarciowego w istniejącej sieci SN z komunikacją do SCADY - KET01 | linie kablowe SN stacje SN/SN Telekomunikacja |  |  |  | X | 0 | 0 | 0 | 0 | 0
R- Nowy Sącz - 0012 - KET03 | Małopolskie | Bobowa [miasto w gminie miejsko-wiejskiej] Grybów [gmina miejska] | R- Nowy Sącz - Zabudowa reklozerów i łączników w liniach napowietrznych SN - KET03 | linie napowietrzne SN |  |  |  | X | 0 | 0 | X | 0 | 0
R- Legnica - 0005 - KET06 | Dolnośląskie | Jawor [gmina miejska] Miłkowice [gmina wiejska] Kunice [gmina wiejska] | R- Legnica - Przeizolowanie linii nN - KET06 | linie kablowe nN linie kablowe SN linie napowietrzne nN stacje SN/nN |  |  |  | 0 | X | X | X | X | X
R- Lubin - 0011 - KET03 | Dolnośląskie | Lubin [gmina miejska] Lubin [gmina wiejska] Polkowice [miasto w gminie miejsko-wiejskiej] | R- Lubin - Wyposażenie nowych i istniejących stacji SN/nN w zdalne sterowanie pól liniowych SN - KET03 | linie kablowe nN linie kablowe SN linie napowietrzne SN stacje SN/nN stacje SN/SN |  |  |  | X | X | X | X | X | 0
R- Legnica - 0007 - KET02 | Dolnośląskie | Legnica [gmina miejska] | R- Legnica - Redukcja stacji SN/nN zasilanych promieniowo - KET02 | linie kablowe SN stacje SN/SN |  |  |  | X | 0 | 0 | 0 | 0 | 0
R- Lubin - 0007 - KET02 | Dolnośląskie | Lubin [gmina miejska] Lubin [gmina wiejska] Polkowice [miasto w gminie miejsko-wiejskiej] Chocianów [miasto w gminie miejsko-wiejskiej] | R- Lubin - Redukcja stacji SN/nN zasilanych promieniowo - KET02 | linie kablowe nN linie kablowe SN linie napowietrzne nN linie napowietrzne SN stacje SN/nN stacje SN/SN |  |  |  | X | X | X | X | 0 | 0
R- Głogów - 0002 - KET02 | Dolnośląskie | Gaworzyce [gmina wiejska] Głogów [gmina miejska] Głogów [gmina wiejska] Grębocice [gmina wiejska] Jerzmanowa [gmina wiejska] Przemków [obszar wiejski w gminie miejsko-wiejskiej] Radwanice [gmina wiejska] Żukowice [gmina wiejska] | R- Głogów - Kablowanie linii SN - KET02 | linie kablowe nN linie kablowe SN stacje SN/nN stacje SN/SN transformatory |  |  |  | X | X | X | X | X | 0
R- Lubin - 0002 - KET02 | Dolnośląskie | Chocianów [obszar wiejski w gminie miejsko-wiejskiej] Lubin [gmina miejska] Lubin [gmina wiejska] Polkowice [obszar wiejski w gminie miejsko-wiejskiej] Rudna [gmina wiejska] Ścinawa [obszar wiejski w gminie miejsko-wiejskiej] Ścinawa [miasto w gminie miejsko-wiejskiej] Chocianów [miasto w gminie miejsko-wiejskiej] | R- Lubin - Kablowanie linii SN - KET02 | linie kablowe nN linie kablowe SN linie napowietrzne SN stacje SN/nN stacje SN/SN Telekomunikacja | bar: 2026 to 2031
R- Legnica - 0006 - KET06 | Dolnośląskie | Paszowice [gmina wiejska] Wądroże Wielkie [gmina wiejska] Udanin [gmina wiejska] Mściwojów [gmina wiejska] | R- Legnica - Przeizolowanie linii SN - KET06 | linie kablowe SN linie napowietrzne nN linie napowietrzne SN stacje SN/nN Telekomunikacja |  |  |  | 0 | 0 | X | X | 0 | X
R- Legnica - 0011 - KET03 | Dolnośląskie | Legnica [gmina miejska] Wądroże Wielkie [gmina wiejska] | R- Legnica - Wyposażenie nowych i istniejących stacji SN/nN w zdalne sterowanie pól liniowych SN - KET03 | linie kablowe nN linie kablowe SN stacje SN/nN stacje SN/SN |  |  |  | 0 | 0 | X | X | X | 0
R- Legnica - 0011 - KET02 | Dolnośląskie | Legnica [gmina miejska] | R- Legnica - Wyposażenie nowych i istniejących stacji SN/nN w zdalne sterowanie pól liniowych SN - KET02 | linie kablowe SN |  |  |  | 0 | X | 0 | 0 | 0 | 0
R- Lubin - 0013 - KET03 | Dolnośląskie | Lubin [gmina miejska] | R- Lubin - Zabudowa wskaźników przepływu prądu zwarciowego w istniejącej sieci SN z komunikacją do SCADY - KET03 | stacje SN/nN |  |  |  | 0 | 0 | X | X | 0 | 0
R- Chojnów - 0008 - KET02 | Dolnośląskie | Chojnów [gmina wiejska] | R- Chojnów - Skracanie ciągów SN - KET02 | linie kablowe SN |  |  |  | X | 0 | 0 | 0 | 0 | 0
R- Legnica - 0009 - KET06 | Dolnośląskie | Jawor [gmina miejska] Legnica [gmina miejska] Kunice [gmina wiejska] | R- Legnica - Skracanie obwodów nN - KET06 | linie kablowe nN linie kablowe SN linie napowietrzne nN stacje SN/nN transformatory |  |  |  | X | X | X | X | 0 | 0
R- Legnica - 0002 - KET02 | Dolnośląskie | Jawor [gmina miejska] Krotoszyce [gmina wiejska] Legnica [gmina miejska] Paszowice [gmina wiejska] Miłkowice [gmina wiejska] Prochowice [miasto w gminie miejsko-wiejskiej] Prochowice [obszar wiejski w gminie miejsko-wiejskiej] | R- Legnica - Kablowanie linii SN - KET02 | linie kablowe nN linie kablowe SN linie napowietrzne SN stacje SN/nN stacje SN/SN Telekomunikacja | bar: 2026 to 2031
R- Głogów - 0011 - KET03 | Dolnośląskie | Głogów [gmina miejska] Głogów [gmina wiejska] | R- Głogów - Wyposażenie nowych i istniejących stacji SN/nN w zdalne sterowanie pól liniowych SN - KET03 | linie kablowe SN linie napowietrzne nN stacje SN/nN Telekomunikacja |  |  |  | X | X | X | X | 0 | 0
R- Chojnów - 0002 - KET02 | Dolnośląskie | Chojnów [gmina miejska] Gromadka [gmina wiejska] Złotoryja [gmina wiejska] | R- Chojnów - Kablowanie linii SN - KET02 | linie kablowe nN linie kablowe SN linie napowietrzne nN linie napowietrzne SN stacje SN/nN stacje SN/SN Telekomunikacja |  |  |  | 0 | X | X | X | X | 0
R- Legnica - 0001 - KET02 | Dolnośląskie | Legnica [gmina miejska] | R- Legnica - Modrnizacja sieci - KET02 | linie kablowe nN linie kablowe SN stacje SN/nN Telekomunikacja |  |  |  | X | X | X | X | X | 0
R- Chojnów - 0012 - KET03 | Dolnośląskie | Warta Bolesławiecka [gmina wiejska] Złotoryja [gmina wiejska] | R- Chojnów - Zabudowa reklozerów i łączników w liniach napowietrznych SN - KET03 | linie kablowe SN linie napowietrzne SN |  |  |  | 0 | 0 | X | X | 0 | 0
R- Legnica - 0001 - KET06 | Dolnośląskie | Jawor [gmina miejska] Legnica [gmina miejska] Kunice [gmina wiejska] Prochowice [miasto w gminie miejsko-wiejskiej] Udanin [gmina wiejska] Legnickie Pole [gmina wiejska] | R- Legnica - Modrnizacja sieci - KET06 | linie kablowe nN linie kablowe SN stacje SN/nN stacje SN/SN |  |  |  | X | X | X | X | 0 | 0
R- Legnica - 0012 - KET03 | Dolnośląskie | Jawor [gmina miejska] Męcinka [gmina wiejska] | R- Legnica - Zabudowa reklozerów i łączników w liniach napowietrznych SN - KET03 | linie napowietrzne SN stacje SN/nN |  |  |  | 0 | X | 0 | X | 0 | 0
R- Legnica - 0013 - KET03 | Dolnośląskie | Męcinka [gmina wiejska] | R- Legnica - Zabudowa wskaźników przepływu prądu zwarciowego w istniejącej sieci SN z komunikacją do SCADY - KET03 | linie napowietrzne SN |  |  |  | 0 | 0 | 0 | X | 0 | 0
R- Głogów - 0013 - KET03 | Dolnośląskie | Kotla [gmina wiejska] | R- Głogów - Zabudowa wskaźników przepływu prądu zwarciowego w istniejącej sieci SN z komunikacją do SCADY - KET03 | linie napowietrzne SN |  |  |  | 0 | 0 | 0 | X | 0 | 0
R- Chojnów - 0013 - KET03 | Dolnośląskie | Warta Bolesławiecka [gmina wiejska] | R- Chojnów - Zabudowa wskaźników przepływu prądu zwarciowego w istniejącej sieci SN z komunikacją do SCADY - KET03 | linie napowietrzne SN |  |  |  | 0 | 0 | 0 | X | 0 | 0
R- Chojnów - 0007 - KET02 | Dolnośląskie | Złotoryja [gmina wiejska] | R- Chojnów - Redukcja stacji SN/nN zasilanych promieniowo - KET02 | linie kablowe SN linie napowietrzne SN |  |  |  | 0 | X | X | 0 | X | 0
R- Strzelce Opolskie - 0008 - KET03 | Opolskie | Kędzierzyn-Koźle [gmina miejska] | R- Strzelce Opolskie - Skracanie ciągów SN - KET03 | linie kablowe SN |  |  |  | 0 | X | 0 | 0 | 0 | 0
R- Nysa - 0011 - KET03 | Opolskie | Łambinowice [gmina wiejska] | R- Nysa - Wyposażenie nowych i istniejących stacji SN/nN w zdalne sterowanie pól liniowych SN - KET03 | stacje SN/SN |  |  |  | 0 | 0 | X | 0 | X | 0
R- Nysa - 0002 - KET02 | Opolskie | Niemodlin [obszar wiejski w gminie miejsko-wiejskiej] Nysa [obszar wiejski w gminie miejsko-wiejskiej] Prudnik [obszar wiejski w gminie miejsko-wiejskiej] Tułowice [obszar wiejski w gminie miejsko-wiejskiej] Popielów [gmina wiejska] | R- Nysa - Kablowanie linii SN - KET02 | linie kablowe SN linie napowietrzne SN stacje SN/nN |  |  |  | 0 | 0 | X | X | X | X
R- Strzelce Opolskie - 0009 - KET01 | Opolskie | Jemielnica [gmina wiejska] Strzelce Opolskie [obszar wiejski w gminie miejsko-wiejskiej] Walce [gmina wiejska] Zdzieszowice [obszar wiejski w gminie miejsko-wiejskiej] | R- Strzelce Opolskie - Skracanie obwodów nN - KET01 | linie kablowe nN linie napowietrzne nN stacje SN/nN |  |  |  | X | 0 | 0 | 0 | 0 | 0
R- Strzelce Opolskie - 0007 - KET06 | Opolskie | Głubczyce [miasto w gminie miejsko-wiejskiej] Walce [gmina wiejska] | R- Strzelce Opolskie - Redukcja stacji SN/nN zasilanych promieniowo - KET06 | linie kablowe SN linie napowietrzne SN |  |  |  | X | 0 | 0 | 0 | 0 | X
R- Opole - 0009 - KET03 | Opolskie | Prószków [miasto w gminie miejsko-wiejskiej] | R- Opole - Skracanie obwodów nN - KET03 | linie kablowe SN stacje SN/nN |  |  |  | X | 0 | 0 | 0 | 0 | 0
R- Nysa - 0005 - KET06 | Opolskie | Biała [obszar wiejski w gminie miejsko-wiejskiej] Grodków [obszar wiejski w gminie miejsko-wiejskiej] Korfantów [obszar wiejski w gminie miejsko-wiejskiej] Lewin Brzeski [gmina miejsko-wiejska] | R- Nysa - Przeizolowanie linii nN - KET06 | linie kablowe SN linie napowietrzne nN stacje SN/nN stacje SN/SN |  |  |  | 0 | 0 | X | X | X | X
R- Nysa - 0007 - KET06 | Opolskie | Biała [obszar wiejski w gminie miejsko-wiejskiej] Lubsza [gmina wiejska] | R- Nysa - Redukcja stacji SN/nN zasilanych promieniowo - KET06 | linie kablowe SN stacje SN/nN |  |  |  | X | X | 0 | 0 | 0 | X
R- Strzelce Opolskie - 0001 - KET02 | Opolskie | Ujazd [obszar wiejski w gminie miejsko-wiejskiej] | R- Strzelce Opolskie - Modrnizacja sieci - KET02 | stacje SN/SN |  |  |  | X | 0 | 0 | 0 | 0 | 0
R- Opole - 0002 - KET03 | Opolskie | Namysłów [obszar wiejski w gminie miejsko-wiejskiej] | R- Opole - Kablowanie linii SN - KET03 | 0 |  |  |  | X | 0 | 0 | 0 | 0 | 0
R- Strzelce Opolskie - 0011 - KET03 | Opolskie | Kędzierzyn-Koźle [gmina miejska] Krapkowice [miasto w gminie miejsko-wiejskiej] Polska Cerekiew [gmina wiejska] | R- Strzelce Opolskie - Wyposażenie nowych i istniejących stacji SN/nN w zdalne sterowanie pól liniowych SN - KET03 | linie kablowe nN stacje SN/nN |  |  |  | 0 | 0 | X | X | X | X
R- Dębica - 0011 - KET03 | Podkarpackie | Dębica [gmina miejska] | R- Dębica - Wyposażenie nowych i istniejących stacji SN/nN w zdalne sterowanie pól liniowych SN - KET03 | linie napowietrzne SN |  |  |  | 0 | 0 | X | 0 | 0 | 0
R- Dąbrowa Tarnowska - 0002 - KET02 | Małopolskie | Dąbrowa Tarnowska [obszar wiejski w gminie miejsko-wiejskiej] Lisia Góra [gmina wiejska] | R- Dąbrowa Tarnowska - Kablowanie linii SN - KET02 | linie napowietrzne SN stacje SN/nN stacje SN/SN |  |  |  | 0 | X | 0 | X | 0 | 0
R- Tarnów - 0008 - KET02 | Małopolskie | Skrzyszów [gmina wiejska] | R- Tarnów - Skracanie ciągów SN - KET02 | 0 |  |  |  | X | 0 | 0 | 0 | 0 | 0
R- Bochnia - 0012 - KET03 | Małopolskie | Bochnia [gmina wiejska] Brzesko [obszar wiejski w gminie miejsko-wiejskiej] Dębno [gmina wiejska] Trzciana [gmina wiejska] Gnojnik [gmina wiejska] Rzezawa [gmina wiejska] | R- Bochnia - Zabudowa reklozerów i łączników w liniach napowietrznych SN - KET03 | linie napowietrzne SN |  |  |  | X | 0 | 0 | X | X | 0
R- Tarnów - 0007 - KET02 | Małopolskie | Tuchów [obszar wiejski w gminie miejsko-wiejskiej] | R- Tarnów - Redukcja stacji SN/nN zasilanych promieniowo - KET02 | 0 |  |  |  | X | 0 | 0 | 0 | 0 | 0
R- Dębica - 0012 - KET03 | Małopolskie Podkarpackie | Dębica [gmina wiejska] Radomyśl Wielki [miasto w gminie miejsko-wiejskiej] Szerzyny [gmina wiejska] | R- Dębica - Zabudowa reklozerów i łączników w liniach napowietrznych SN - KET03 | linie napowietrzne SN |  |  |  | 0 | 0 | 0 | X | X | 0
R- Tarnów - 0012 - KET03 | Małopolskie | Ciężkowice [obszar wiejski w gminie miejsko-wiejskiej] Ryglice [obszar wiejski w gminie miejsko-wiejskiej] Skrzyszów [gmina wiejska] Tuchów [obszar wiejski w gminie miejsko-wiejskiej] Czchów [gmina miejsko-wiejska] | R- Tarnów - Zabudowa reklozerów i łączników w liniach napowietrznych SN - KET03 | linie napowietrzne SN |  |  |  | X | 0 | 0 | X | X | X
R- Dębica - 0007 - KET02 | Podkarpackie | Dębica [gmina wiejska] | R- Dębica - Redukcja stacji SN/nN zasilanych promieniowo - KET02 | linie napowietrzne SN |  |  |  | X | 0 | 0 | 0 | 0 | 0
R- Bochnia - 0009 - KET06 | Małopolskie | Bochnia [gmina miejska] | R- Bochnia - Skracanie obwodów nN - KET06 | linie kablowe nN linie napowietrzne nN |  |  |  | X | 0 | 0 | 0 | 0 | 0
R- Bochnia - 0007 - KET02 | Małopolskie | Brzesko [obszar wiejski w gminie miejsko-wiejskiej] Trzciana [gmina wiejska] Gnojnik [gmina wiejska] | R- Bochnia - Redukcja stacji SN/nN zasilanych promieniowo - KET02 | linie kablowe nN linie kablowe SN linie napowietrzne nN linie napowietrzne SN stacje SN/nN stacje SN/SN |  |  |  | X | 0 | X | 0 | 0 | 0
R- Dąbrowa Tarnowska - 0007 - KET02 | Małopolskie | Olesno [gmina wiejska] | R- Dąbrowa Tarnowska - Redukcja stacji SN/nN zasilanych promieniowo - KET02 | linie napowietrzne SN |  |  |  | X | 0 | 0 | 0 | 0 | 0
R- Tarnów - 0011 - KET03 | Małopolskie | Tarnów [gmina miejska] | R- Tarnów - Wyposażenie nowych i istniejących stacji SN/nN w zdalne sterowanie pól liniowych SN - KET03 | stacje SN/nN |  |  |  | X | 0 | 0 | 0 | X | 0
R- Kłodzko - 0009 - KET06 | Dolnośląskie | Bystrzyca Kłodzka [obszar wiejski w gminie miejsko-wiejskiej] Kłodzko [gmina wiejska] Lądek-Zdrój [obszar wiejski w gminie miejsko-wiejskiej] Nowa Ruda [gmina miejska] Radków [miasto w gminie miejsko-wiejskiej] | R- Kłodzko - Skracanie obwodów nN - KET06 | linie kablowe nN linie napowietrzne nN linie napowietrzne SN stacje SN/nN transformatory |  |  |  | 0 | X | X | 0 | 0 | 0
R- Wałbrzych - 0001 - KET02 | Dolnośląskie | Strzegom [miasto w gminie miejsko-wiejskiej] | R- Wałbrzych - Modrnizacja sieci - KET02 | 0 |  |  |  | 0 | X | 0 | 0 | 0 | 0
R- Wałbrzych - 0009 - KET06 | Dolnośląskie | Strzegom [obszar wiejski w gminie miejsko-wiejskiej] Świdnica [gmina miejska] Wałbrzych [gmina miejska] Czarny Bór [gmina wiejska] | R- Wałbrzych - Skracanie obwodów nN - KET06 | linie kablowe nN linie napowietrzne nN |  |  |  | X | X | 0 | X | 0 | 0
R- Kłodzko - 0001 - KET06 | Dolnośląskie | Kłodzko [gmina miejska] | R- Kłodzko - Modrnizacja sieci - KET06 | linie kablowe nN stacje SN/SN |  |  |  | 0 | X | 0 | 0 | 0 | 0
R- Wałbrzych - 0003 - KET06 | Dolnośląskie | Świdnica [gmina miejska] Świdnica [gmina wiejska] | R- Wałbrzych - Kablowanie linii nN - KET06 | linie kablowe nN |  |  |  | X | X | 0 | 0 | 0 | 0
R- Wałbrzych - 0005 - KET06 | Dolnośląskie | Dobromierz [gmina wiejska] Wałbrzych [gmina miejska] Żarów [obszar wiejski w gminie miejsko-wiejskiej] | R- Wałbrzych - Przeizolowanie linii nN - KET06 | linie kablowe nN linie napowietrzne nN stacje SN/nN |  |  |  | X | X | 0 | 0 | 0 | X
R- Kłodzko - 0005 - KET06 | Dolnośląskie | Bystrzyca Kłodzka [obszar wiejski w gminie miejsko-wiejskiej] Nowa Ruda [gmina miejska] Lewin Kłodzki [gmina wiejska] | R- Kłodzko - Przeizolowanie linii nN - KET06 | linie kablowe nN linie napowietrzne nN |  |  |  | X | X | 0 | 0 | 0 | 0
R- Wałbrzych - 0001 - KET03 | Dolnośląskie | Wałbrzych [gmina miejska] | R- Wałbrzych - Modrnizacja sieci - KET03 | Telekomunikacja |  |  |  | 0 | X | 0 | 0 | 0 | 0
R- Wałbrzych - 0008 - KET06 | Dolnośląskie | Wałbrzych [gmina miejska] | R- Wałbrzych - Skracanie ciągów SN - KET06 | 0 |  |  |  | 0 | X | X | 0 | 0 | 0
R- Wałbrzych - 0009 - KET02 | Dolnośląskie | Mieroszów [miasto w gminie miejsko-wiejskiej] Walim [gmina wiejska] | R- Wałbrzych - Skracanie obwodów nN - KET02 | linie kablowe nN linie napowietrzne SN stacje SN/nN |  |  |  | 0 | 0 | 0 | X | X | 0
R- Wałbrzych - 0002 - KET02 | Dolnośląskie | Boguszów-Gorce [gmina miejska] Strzegom [obszar wiejski w gminie miejsko-wiejskiej] Świdnica [gmina wiejska] Wałbrzych [gmina miejska] Żarów [obszar wiejski w gminie miejsko-wiejskiej] | R- Wałbrzych - Kablowanie linii SN - KET02 | linie kablowe nN linie napowietrzne SN stacje SN/nN stacje SN/SN Telekomunikacja |  |  |  | 0 | X | 0 | X | X | 0
R- Wałbrzych - 0011 - KET06 | Dolnośląskie | Wałbrzych [gmina miejska] | R- Wałbrzych - Wyposażenie nowych i istniejących stacji SN/nN w zdalne sterowanie pól liniowych SN - KET06 | stacje SN/SN |  |  |  | 0 | 0 | X | X | 0 | 0
R- Kłodzko - 0007 - KET02 | Dolnośląskie | Kłodzko [gmina wiejska] | R- Kłodzko - Redukcja stacji SN/nN zasilanych promieniowo - KET02 | linie napowietrzne SN |  |  |  | 0 | 0 | 0 | X | 0 | 0
R- Wałbrzych - 0001 - KET06 | Dolnośląskie | Boguszów-Gorce [gmina miejska] Dobromierz [gmina wiejska] Świdnica [gmina miejska] Wałbrzych [gmina miejska] Walim [gmina wiejska] | R- Wałbrzych - Modrnizacja sieci - KET06 | linie kablowe nN linie napowietrzne SN stacje SN/nN stacje SN/SN |  |  |  | X | 0 | X | 0 | 0 | 0
R- Kłodzko - 0008 - KET06 | Dolnośląskie | Stronie Śląskie [miasto w gminie miejsko-wiejskiej] | R- Kłodzko - Skracanie ciągów SN - KET06 | stacje SN/nN stacje SN/SN |  |  |  | 0 | 0 | 0 | X | 0 | 0
R- Dzierżoniów - 0001 - KET06 | Dolnośląskie | Pieszyce [miasto w gminie miejsko-wiejskiej] Ząbkowice Śląskie [obszar wiejski w gminie miejsko-wiejskiej] Ziębice [miasto w gminie miejsko-wiejskiej] | R- Dzierżoniów - Modrnizacja sieci - KET06 | linie kablowe nN linie napowietrzne nN |  |  |  | 0 | 0 | X | 0 | X | X
R- Strzelin - 0001 - KET06 | Dolnośląskie | Oława [gmina wiejska] | R- Strzelin - Modrnizacja sieci - KET06 | stacje SN/nN |  |  |  | X | 0 | 0 | X | 0 | 0
R- Środa Śląska - 0008 - KET06 | Dolnośląskie | Kobierzyce [gmina wiejska] Miękinia [obszar wiejski w gminie miejsko-wiejskiej] Sobótka [obszar wiejski w gminie miejsko-wiejskiej] Środa Śląska [miasto w gminie miejsko-wiejskiej] | R- Środa Śląska - Skracanie ciągów SN - KET06 | linie napowietrzne SN stacje SN/nN stacje SN/SN |  |  |  | X | X | 0 | X | X | 0
R- Oborniki Śląskie - 0002 - KET06 | Dolnośląskie | Trzebnica [obszar wiejski w gminie miejsko-wiejskiej] | R- Oborniki Śląskie - Kablowanie linii SN - KET06 | stacje SN/nN |  |  |  | 0 | X | X | 0 | 0 | 0
R- Wrocław - 0001 - KET06 | Dolnośląskie | Siechnice [obszar wiejski w gminie miejsko-wiejskiej] Wrocław [gmina miejska] | R- Wrocław - Modrnizacja sieci - KET06 | linie kablowe nN linie kablowe SN linie napowietrzne WN stacje SN/nN stacje WN/SN transformatory | bar: 2026 to 2031
R- Oleśnica - 0007 - KET06 | Dolnośląskie | Cieszków [gmina wiejska] Długołęka [gmina wiejska] Jelcz-Laskowice [miasto w gminie miejsko-wiejskiej] Krośnice [gmina wiejska] Milicz [obszar wiejski w gminie miejsko-wiejskiej] Oleśnica [gmina miejska] Oleśnica [gmina wiejska] | R- Oleśnica - Redukcja stacji SN/nN zasilanych promieniowo - KET06 | linie kablowe nN linie kablowe SN linie napowietrzne SN stacje SN/nN stacje SN/SN transformatory |  |  |  | X | X | 0 | X | X | X
R- Strzelin - 0009 - KET01 | Dolnośląskie | Domaniów [gmina wiejska] | R- Strzelin - Skracanie obwodów nN - KET01 | stacje SN/nN |  |  |  | 0 | 0 | X | 0 | 0 | 0
R- Środa Śląska - 0007 - KET06 | Dolnośląskie | Kąty Wrocławskie [obszar wiejski w gminie miejsko-wiejskiej] Kobierzyce [gmina wiejska] Malczyce [gmina wiejska] Miękinia [obszar wiejski w gminie miejsko-wiejskiej] Sobótka [obszar wiejski w gminie miejsko-wiejskiej] Środa Śląska [obszar wiejski w gminie miejsko-wiejskiej] | R- Środa Śląska - Redukcja stacji SN/nN zasilanych promieniowo - KET06 | linie kablowe SN linie napowietrzne SN stacje SN/nN stacje SN/SN |  |  |  | X | X | X | X | X | 0
R- Strzelin - 0002 - KET06 | Dolnośląskie | Strzelin [miasto w gminie miejsko-wiejskiej] Żórawina [gmina wiejska] | R- Strzelin - Kablowanie linii SN - KET06 | linie napowietrzne SN stacje SN/SN Telekomunikacja |  |  |  | X | 0 | X | 0 | 0 | 0
R- Wrocław - 0006 - KET06 | Dolnośląskie | Wrocław [gmina miejska] | R- Wrocław - Przeizolowanie linii SN - KET06 | linie napowietrzne SN stacje SN/nN stacje SN/SN transformatory |  |  |  | X | 0 | X | 0 | 0 | 0
R- Wrocław - 0008 - KET06 | Dolnośląskie | Wrocław [gmina miejska] | R- Wrocław - Skracanie ciągów SN - KET06 | 0 |  |  |  | X | 0 | 0 | X | X | 0
R- Strzelin - 0012 - KET03 | Dolnośląskie | Strzelin [miasto w gminie miejsko-wiejskiej] | R- Strzelin - Zabudowa reklozerów i łączników w liniach napowietrznych SN - KET03 | linie napowietrzne SN |  |  |  | X | 0 | 0 | 0 | 0 | 0
R- Oleśnica - 0001 - KET06 | Dolnośląskie | Oleśnica [gmina miejska] | R- Oleśnica - Modrnizacja sieci - KET06 | stacje SN/nN |  |  |  | 0 | 0 | 0 | 0 | X | 0
R- Strzelin - 0002 - KET02 | Dolnośląskie | Kobierzyce [gmina wiejska] | R- Strzelin - Kablowanie linii SN - KET02 | stacje SN/nN stacje SN/SN |  |  |  | 0 | 0 | 0 | 0 | 0 | X
R- Wrocław - 0007 - KET06 | Dolnośląskie | Wrocław [gmina miejska] | R- Wrocław - Redukcja stacji SN/nN zasilanych promieniowo - KET06 | linie kablowe nN linie kablowe SN linie napowietrzne SN |  |  |  | X | 0 | X | X | X | 0
R- Strzelin - 0007 - KET06 | Dolnośląskie | Łagiewniki [gmina wiejska] Oława [gmina miejska] | R- Strzelin - Redukcja stacji SN/nN zasilanych promieniowo - KET06 | linie kablowe SN linie napowietrzne SN stacje SN/SN |  |  |  | X | 0 | 0 | X | 0 | 0
R- Wrocław - 0002 - KET02 | Dolnośląskie | Wrocław [gmina miejska] | R- Wrocław - Kablowanie linii SN - KET02 | linie napowietrzne SN stacje SN/SN |  |  |  | 0 | 0 | X | 0 | X | 0
R- Oleśnica - 0006 - KET02 | Dolnośląskie | Krośnice [gmina wiejska] | R- Oleśnica - Przeizolowanie linii SN - KET02 | 0 |  |  |  | 0 | 0 | 0 | 0 | X | 0
R- Środa Śląska - 0002 - KET02 | Dolnośląskie | Kąty Wrocławskie [obszar wiejski w gminie miejsko-wiejskiej] Środa Śląska [obszar wiejski w gminie miejsko-wiejskiej] | R- Środa Śląska - Kablowanie linii SN - KET02 | linie kablowe nN |  |  |  | 0 | 0 | X | 0 | 0 | 0
R- Wrocław - 0011 - KET06 | Dolnośląskie | Wrocław [gmina miejska] | R- Wrocław - Wyposażenie nowych i istniejących stacji SN/nN w zdalne sterowanie pól liniowych SN - KET06 | stacje SN/SN Telekomunikacja |  |  |  | 0 | 0 | 0 | X | X | X
R- Krowodrza - 0001 - KET03 | Małopolskie | Kraków [gmina miejska] | R- Krowodrza - Modrnizacja sieci - KET03 | transformatory |  |  |  | 0 | 0 | 0 | 0 | X | 0
R- Głogów - 0001 - KET06 | Dolnośląskie | Głogów [gmina miejska] | R- Głogów - Modrnizacja sieci - KET06 | linie kablowe nN |  |  |  | 0 | 0 | X | 0 | 0 | 0
R- Lubin - 0005 - KET06 | Dolnośląskie | Lubin [gmina wiejska] Polkowice [obszar wiejski w gminie miejsko-wiejskiej] Rudna [gmina wiejska] Ścinawa [obszar wiejski w gminie miejsko-wiejskiej] Ścinawa [miasto w gminie miejsko-wiejskiej] Chocianów [miasto w gminie miejsko-wiejskiej] | R- Lubin - Przeizolowanie linii nN - KET06 | linie kablowe nN linie napowietrzne nN linie napowietrzne SN stacje SN/nN | bar: 2026 to 2031
R- Lubin - 0001 - KET02 | Dolnośląskie | Lubin [gmina miejska] Polkowice [miasto w gminie miejsko-wiejskiej] Ścinawa [miasto w gminie miejsko-wiejskiej] Chocianów [miasto w gminie miejsko-wiejskiej] | R- Lubin - Modrnizacja sieci - KET02 | linie kablowe nN linie kablowe SN stacje SN/nN Telekomunikacja |  |  |  | X | X | X | X | 0 | 0
R- Chojnów - 0001 - KET06 | Dolnośląskie | Warta Bolesławiecka [gmina wiejska] Złotoryja [gmina wiejska] | R- Chojnów - Modrnizacja sieci - KET06 | linie kablowe nN transformatory |  |  |  | 0 | 0 | X | X | 0 | 0
R- Lubin - 0003 - KET06 | Dolnośląskie | Lubin [gmina wiejska] Polkowice [miasto w gminie miejsko-wiejskiej] | R- Lubin - Kablowanie linii nN - KET06 | linie kablowe nN linie napowietrzne nN |  |  |  | 0 | X | X | X | 0 | 0
R- Lubin - 0007 - KET06 | Dolnośląskie | Chocianów [obszar wiejski w gminie miejsko-wiejskiej] Lubin [gmina wiejska] Polkowice [obszar wiejski w gminie miejsko-wiejskiej] | R- Lubin - Redukcja stacji SN/nN zasilanych promieniowo - KET06 | linie kablowe nN linie napowietrzne nN stacje SN/nN |  |  |  | 0 | X | X | X | 0 | 0
R- Lubin - 0009 - KET06 | Dolnośląskie | Lubin [gmina miejska] Lubin [gmina wiejska] | R- Lubin - Skracanie obwodów nN - KET06 | linie kablowe nN stacje SN/nN |  |  |  | 0 | 0 | X | X | 0 | 0
R- Lubin - 0006 - KET06 | Dolnośląskie | Polkowice [obszar wiejski w gminie miejsko-wiejskiej] Rudna [gmina wiejska] Ścinawa [obszar wiejski w gminie miejsko-wiejskiej] | R- Lubin - Przeizolowanie linii SN - KET06 | linie kablowe SN linie napowietrzne SN |  |  |  | 0 | 0 | X | X | X | 0
R- Głogów - 0009 - KET06 | Dolnośląskie | Głogów [gmina miejska] Grębocice [gmina wiejska] | R- Głogów - Skracanie obwodów nN - KET06 | linie kablowe nN |  |  |  | 0 | X | X | 0 | 0 | 0
R- Lubin - 0001 - KET06 | Dolnośląskie | Chocianów [obszar wiejski w gminie miejsko-wiejskiej] Lubin [gmina miejska] Lubin [gmina wiejska] Polkowice [miasto w gminie miejsko-wiejskiej] Polkowice [obszar wiejski w gminie miejsko-wiejskiej] Rudna [gmina wiejska] Ścinawa [obszar wiejski w gminie miejsko-wiejskiej] Ścinawa [miasto w gminie miejsko-wiejskiej] Chocianów [miasto w gminie miejsko-wiejskiej] | R- Lubin - Modrnizacja sieci - KET06 | linie kablowe nN linie kablowe SN linie napowietrzne nN linie napowietrzne SN stacje SN/nN stacje SN/SN |  |  |  | X | X | X | X | 0 | X
R- Lubin - 0008 - KET02 | Dolnośląskie | Lubin [gmina miejska] Polkowice [miasto w gminie miejsko-wiejskiej] Ścinawa [miasto w gminie miejsko-wiejskiej] Chocianów [miasto w gminie miejsko-wiejskiej] | R- Lubin - Skracanie ciągów SN - KET02 | linie kablowe nN linie kablowe SN linie napowietrzne SN stacje SN/nN stacje SN/SN |  |  |  | X | 0 | X | X | X | 0
R- Głogów - 0007 - KET06 | Dolnośląskie | Gaworzyce [gmina wiejska] Głogów [gmina miejska] Grębocice [gmina wiejska] Żukowice [gmina wiejska] | R- Głogów - Redukcja stacji SN/nN zasilanych promieniowo - KET06 | linie kablowe nN linie kablowe SN linie napowietrzne nN |  |  |  | X | 0 | X | X | 0 | 0
R- Głogów - 0005 - KET06 | Dolnośląskie | Pęcław [gmina wiejska] | R- Głogów - Przeizolowanie linii nN - KET06 | linie kablowe nN |  |  |  | 0 | 0 | X | 0 | 0 | 0
R- Lubin - 0007 - KET03 | Dolnośląskie | Lubin [gmina wiejska] Rudna [gmina wiejska] | R- Lubin - Redukcja stacji SN/nN zasilanych promieniowo - KET03 | linie kablowe SN linie napowietrzne nN linie napowietrzne SN stacje SN/nN stacje SN/SN |  |  |  | 0 | X | X | 0 | 0 | 0
R- Chojnów - 0001 - KET02 | Dolnośląskie | Chojnów [gmina miejska] Złotoryja [gmina miejska] | R- Chojnów - Modrnizacja sieci - KET02 | linie kablowe SN stacje SN/SN Telekomunikacja |  |  |  | 0 | 0 | X | X | 0 | 0
R- Chojnów - 0008 - KET06 | Dolnośląskie | Warta Bolesławiecka [gmina wiejska] | R- Chojnów - Skracanie ciągów SN - KET06 | linie napowietrzne SN |  |  |  | 0 | 0 | X | X | 0 | 0
R- Chojnów - 0007 - KET06 | Dolnośląskie | Złotoryja [gmina miejska] | R- Chojnów - Redukcja stacji SN/nN zasilanych promieniowo - KET06 | linie napowietrzne SN |  |  |  | X | 0 | 0 | 0 | 0 | 0
R- Głogów - 0001 - KET02 | Dolnośląskie | Głogów [gmina miejska] | R- Głogów - Modrnizacja sieci - KET02 | Telekomunikacja |  |  |  | 0 | 0 | X | X | 0 | 0
R- Lubin - 0011 - KET02 | Dolnośląskie | Polkowice [miasto w gminie miejsko-wiejskiej] | R- Lubin - Wyposażenie nowych i istniejących stacji SN/nN w zdalne sterowanie pól liniowych SN - KET02 | linie kablowe SN stacje SN/nN Telekomunikacja |  |  |  | 0 | 0 | X | X | 0 | 0
R- Chojnów - 0007 - KET03 | Dolnośląskie | Chojnów [gmina wiejska] | R- Chojnów - Redukcja stacji SN/nN zasilanych promieniowo - KET03 | linie kablowe SN linie napowietrzne SN |  |  |  | 0 | 0 | X | 0 | 0 | 0
R- Legnica - 0003 - KET06 | Dolnośląskie | Legnica [gmina miejska] | R- Legnica - Kablowanie linii nN - KET06 | linie kablowe nN |  |  |  | 0 | 0 | X | X | X | 0
R- Głogów - 0011 - KET02 | Dolnośląskie | Głogów [gmina wiejska] | R- Głogów - Wyposażenie nowych i istniejących stacji SN/nN w zdalne sterowanie pól liniowych SN - KET02 | linie kablowe SN stacje SN/SN |  |  |  | 0 | 0 | X | X | 0 | 0
R- Nowy Targ - 0001 - KET06 | Małopolskie | Nowy Targ [gmina miejska] Zakopane [gmina miejska] | R- Nowy Targ - Modrnizacja sieci - KET06 | linie kablowe nN linie kablowe SN linie napowietrzne nN stacje SN/nN transformatory |  |  |  | X | X | 0 | 0 | 0 | 0
R- Trzebinia - Siersza - 0009 - KET06 | Małopolskie | Babice [gmina wiejska] Bolesław [gmina wiejska] | R- Trzebinia - Siersza - Skracanie obwodów nN - KET06 | linie kablowe SN stacje SN/nN |  |  |  | 0 | 0 | 0 | 0 | 0 | X
R- Częstochowa Zachód - 0009 - KET06 | Opolskie Śląskie | Gorzów Śląski [miasto w gminie miejsko-wiejskiej] Lipie [gmina wiejska] Olesno [obszar wiejski w gminie miejsko-wiejskiej] | R- Częstochowa Zachód - Skracanie obwodów nN - KET06 | linie kablowe nN linie kablowe SN linie napowietrzne nN linie napowietrzne SN stacje SN/nN |  |  |  | 0 | X | X | X | 0 | 0
R- Lubin - 0002 - KET06 | Dolnośląskie | Lubin [gmina wiejska] | R- Lubin - Kablowanie linii SN - KET06 | linie kablowe nN linie kablowe SN stacje SN/nN |  |  |  | 0 | 0 | 0 | X | 0 | 0
R- Bochnia - 0001 - KET01 | Małopolskie | Dębno [gmina wiejska] Nowy Wiśnicz [obszar wiejski w gminie miejsko-wiejskiej] Rzezawa [gmina wiejska] Brzesko [gmina miejsko-wiejska] | R- Bochnia - Modrnizacja sieci - KET01 | linie kablowe nN linie napowietrzne nN stacje SN/nN |  |  |  | 0 | 0 | 0 | X | X | 0
R- Bolesławiec - 0003 - KET01 | Dolnośląskie | Wleń [miasto w gminie miejsko-wiejskiej] | R- Bolesławiec - Kablowanie linii nN - KET01 | linie kablowe nN |  |  |  | 0 | 0 | X | 0 | 0 | 0
R- Jaworzno - 0001 - KET01 | Śląskie | Sosnowiec [gmina miejska] | R- Jaworzno - Modrnizacja sieci - KET01 | linie kablowe nN |  |  |  | 0 | 0 | 0 | X | 0 | 0
R- Lubin - 0001 - KET01 | Dolnośląskie | Lubin [gmina miejska] | R- Lubin - Modrnizacja sieci - KET01 | linie kablowe nN linie kablowe SN stacje SN/nN transformatory |  |  |  | 0 | 0 | 0 | 0 | X | 0
R- Lubań - 0007 - KET01 | Dolnośląskie | Lubań [gmina miejska] Olszyna [miasto w gminie miejsko-wiejskiej] Świeradów-Zdrój [gmina miejska] | R- Lubań - Redukcja stacji SN/nN zasilanych promieniowo - KET01 | linie kablowe SN linie napowietrzne SN Telekomunikacja |  |  |  | X | 0 | 0 | 0 | 0 | X
R- Krowodrza - 0003 - KET01 | Małopolskie | Wielka Wieś [gmina wiejska] | R- Krowodrza - Kablowanie linii nN - KET01 | linie kablowe nN |  |  |  | X | 0 | 0 | 0 | 0 | 0
R- Bielsko-Biała - 0001 - KET06 | Śląskie | Bielsko-Biała [gmina miejska] Czechowice-Dziedzice [miasto w gminie miejsko-wiejskiej] Czechowice-Dziedzice [obszar wiejski w gminie miejsko-wiejskiej] | R- Bielsko-Biała - Modrnizacja sieci - KET06 | linie kablowe SN linie napowietrzne nN linie napowietrzne SN stacje SN/nN stacje SN/SN |  |  |  | 0 | 0 | X | X | 0 | 0
R- Podgórze - 0005 - KET02 | Małopolskie | Kraków [gmina miejska] | R- Podgórze - Przeizolowanie linii nN - KET02 | linie kablowe nN |  |  |  | 0 | X | 0 | 0 | 0 | 0
R- Opole - 0001 - KET06 | Opolskie | Łubniany [gmina wiejska] Murów [gmina wiejska] Ozimek [obszar wiejski w gminie miejsko-wiejskiej] Turawa [gmina wiejska] Namysłów [gmina miejsko-wiejska] Wołczyn [gmina miejsko-wiejska] | R- Opole - Modrnizacja sieci - KET06 | linie kablowe nN linie napowietrzne nN stacje SN/nN transformatory |  |  |  | X | X | 0 | X | X | X
R- Bielsko Biała - 0009 - KET01 | Małopolskie Śląskie | Bielsko-Biała [gmina miejska] Brzeźnica [gmina wiejska] Budzów [gmina wiejska] Goleszów [gmina wiejska] Hażlach [gmina wiejska] Istebna [gmina wiejska] Jasienica [gmina wiejska] Jeleśnia [gmina wiejska] Kęty [obszar wiejski w gminie miejsko-wiejskiej] Maków Podhalański [miasto w gminie miejsko-wiejskiej] Oświęcim [gmina wiejska] Porąbka [gmina wiejska] Radziechowy-Wieprz [gmina wiejska] Strumień [obszar wiejski w gminie miejsko-wiejskiej] Stryszawa [gmina wiejska] Świnna [gmina wiejska] Ujsoły [gmina wiejska] Wilamowice [obszar wiejski w gminie miejsko-wiejskiej] Lipowa [gmina wiejska] Węgierska Górka [gmina wiejska] Brenna [gmina wiejska] Koszarawa [gmina wiejska] Przeciszów [gmina wiejska] Maków Podhalański [obszar wiejski w gminie miejsko-wiejskiej] Zator [obszar wiejski w gminie miejsko-wiejskiej] Stryszów [gmina wiejska] Polanka Wielka [gmina wiejska] | R- Bielsko Biała - Skracanie obwodów nN - KET01 | linie kablowe SN linie napowietrzne SN stacje SN/nN transformatory |  |  |  | 0 | 0 | 0 | X | X | X
R- Bielsko-Biała - 0001 - KET01 | Śląskie | Bielsko-Biała [gmina miejska] | R- Bielsko-Biała - Modrnizacja sieci - KET01 | linie kablowe SN stacje SN/SN |  |  |  | X | X | 0 | 0 | 0 | 0
R- Bielsko-Biała - 0006 - KET01 | Śląskie | Bielsko-Biała [gmina miejska] Czechowice-Dziedzice [miasto w gminie miejsko-wiejskiej] | R- Bielsko-Biała - Przeizolowanie linii SN - KET01 | linie kablowe SN stacje SN/SN stacje WN/SN Telekomunikacja transformatory |  |  |  | X | 0 | X | 0 | 0 | X
R- Bielsko-Biała - 0009 - KET01 | Śląskie | Bestwina [gmina wiejska] Bielsko-Biała [gmina miejska] Czechowice-Dziedzice [miasto w gminie miejsko-wiejskiej] Jasienica [gmina wiejska] Wilkowice [gmina wiejska] Kozy [gmina wiejska] Czechowice-Dziedzice [obszar wiejski w gminie miejsko-wiejskiej] | R- Bielsko-Biała - Skracanie obwodów nN - KET01 | linie kablowe nN linie kablowe SN linie napowietrzne nN linie napowietrzne SN stacje SN/nN transformatory |  |  |  | X | X | X | X | 0 | 0
R- Bochnia - 0005 - KET01 | Małopolskie | Bochnia [gmina wiejska] Dębno [gmina wiejska] Nowy Wiśnicz [obszar wiejski w gminie miejsko-wiejskiej] Gnojnik [gmina wiejska] Rzezawa [gmina wiejska] Łapanów [gmina wiejska] | R- Bochnia - Przeizolowanie linii nN - KET01 | linie kablowe nN linie napowietrzne nN |  |  |  | 0 | 0 | 0 | X | X | 0
R- Bochnia - 0006 - KET01 | Małopolskie | Bochnia [gmina miejska] Brzesko [gmina miejsko-wiejska] | R- Bochnia - Przeizolowanie linii SN - KET01 | stacje SN/nN |  |  |  | 0 | 0 | 0 | 0 | 0 | X
R- Bochnia - 0007 - KET01 | Małopolskie | Bochnia [gmina wiejska] Brzesko [obszar wiejski w gminie miejsko-wiejskiej] Lipnica Murowana [gmina wiejska] Nowy Wiśnicz [obszar wiejski w gminie miejsko-wiejskiej] Żegocina [gmina wiejska] Gnojnik [gmina wiejska] Rzezawa [gmina wiejska] Łapanów [gmina wiejska] | R- Bochnia - Redukcja stacji SN/nN zasilanych promieniowo - KET01 | linie kablowe nN linie napowietrzne nN linie napowietrzne SN stacje SN/nN stacje SN/SN Telekomunikacja transformatory |  |  |  | 0 | 0 | X | X | X | X
R- Cieszyn - 0007 - KET01 | Śląskie | Istebna [gmina wiejska] | R- Cieszyn - Redukcja stacji SN/nN zasilanych promieniowo - KET01 | linie kablowe nN linie kablowe SN linie napowietrzne nN stacje SN/nN transformatory |  |  |  | 0 | 0 | X | 0 | 0 | 0
R- Cieszyn - 0008 - KET01 | Śląskie | Ustroń [gmina miejska] | R- Cieszyn - Skracanie ciągów SN - KET01 | linie kablowe SN |  |  |  | 0 | 0 | 0 | 0 | 0 | X
R- Częstochowa Miasto - 0004 - KET01 | Śląskie | Częstochowa [gmina miejska] | R- Częstochowa Miasto - Likwidacja napięć 6, 10 i 30kV - KET01 | linie kablowe SN stacje SN/nN stacje SN/SN transformatory |  |  |  | 0 | 0 | 0 | 0 | X | X
R- Częstochowa Miasto - 0011 - KET01 | Śląskie | Częstochowa [gmina miejska] | R- Częstochowa Miasto - Wyposażenie nowych i istniejących stacji SN/nN w zdalne sterowanie pól liniowych SN - KET01 | stacje SN/SN |  |  |  | 0 | 0 | 0 | 0 | 0 | X
R- Częstochowa Zachód - 0007 - KET01 | Łódzkie Opolskie Śląskie | Nowa Brzeźnica [gmina wiejska] Panki [gmina wiejska] Rudniki [gmina wiejska] Strzelce Wielkie [gmina wiejska] Pajęczno [obszar wiejski w gminie miejsko-wiejskiej] Olesno [obszar wiejski w gminie miejsko-wiejskiej] Miedźno [gmina wiejska] | R- Częstochowa Zachód - Redukcja stacji SN/nN zasilanych promieniowo - KET01 | linie kablowe nN linie kablowe SN linie napowietrzne SN stacje SN/nN stacje SN/SN |  |  |  | 0 | 0 | X | X | X | X
R- Dębica - 0005 - KET01 | Małopolskie Podkarpackie | Brzostek [miasto w gminie miejsko-wiejskiej] Dębica [gmina wiejska] Jodłowa [gmina wiejska] Żyraków [gmina wiejska] Szerzyny [gmina wiejska] Czarna [gmina wiejska] Brzostek [obszar wiejski w gminie miejsko-wiejskiej] | R- Dębica - Przeizolowanie linii nN - KET01 | linie napowietrzne nN |  |  |  | 0 | 0 | 0 | 0 | X | X
R- Dzierżoniów - 0001 - KET01 | Dolnośląskie | Dzierżoniów [gmina miejska] Pieszyce [obszar wiejski w gminie miejsko-wiejskiej] | R- Dzierżoniów - Modrnizacja sieci - KET01 | linie kablowe nN stacje SN/nN stacje SN/SN |  |  |  | 0 | 0 | X | 0 | X | 0
R- Jelenia Góra - 0005 - KET01 | Dolnośląskie | Jelenia Góra [gmina miejska] Marciszów [gmina wiejska] Stara Kamienica [gmina wiejska] Piechowice [gmina miejska] | R- Jelenia Góra - Przeizolowanie linii nN - KET01 | linie kablowe nN linie napowietrzne nN |  |  |  | X | X | X | 0 | X | 0
R- Jelenia Góra - 0008 - KET01 | Dolnośląskie | Jelenia Góra [gmina miejska] | R- Jelenia Góra - Skracanie ciągów SN - KET01 | linie kablowe SN stacje SN/SN transformatory |  |  |  | 0 | 0 | 0 | 0 | X | 0
R- Kłodzko - 0009 - KET01 | Dolnośląskie | Bystrzyca Kłodzka [miasto w gminie miejsko-wiejskiej] Kłodzko [gmina wiejska] Międzylesie [obszar wiejski w gminie miejsko-wiejskiej] | R- Kłodzko - Skracanie obwodów nN - KET01 | linie kablowe nN linie napowietrzne nN linie napowietrzne SN stacje SN/nN transformatory |  |  |  | X | X | X | 0 | 0 | 0
R- Krowodrza - 0006 - KET01 | Małopolskie | Iwanowice [gmina wiejska] | R- Krowodrza - Przeizolowanie linii SN - KET01 | linie kablowe nN linie napowietrzne nN linie napowietrzne SN stacje SN/nN |  |  |  | X | 0 | 0 | 0 | 0 | 0
R- Nowa Huta - 0001 - KET01 | Małopolskie | Kraków [gmina miejska] Kocmyrzów-Luborzyca [gmina wiejska] | R- Nowa Huta - Modrnizacja sieci - KET01 | linie kablowe nN linie kablowe SN linie napowietrzne nN transformatory |  |  |  | 0 | 0 | 0 | 0 | X | 0
R- Nowy Targ - 0005 - KET01 | Małopolskie | Raba Wyżna [gmina wiejska] | R- Nowy Targ - Przeizolowanie linii nN - KET01 | linie kablowe nN |  |  |  | 0 | 0 | 0 | 0 | X | 0
R- Podgórze - 0012 - KET01 | Małopolskie | Mogilany [gmina wiejska] Wiśniowa [gmina wiejska] | R- Podgórze - Zabudowa reklozerów i łączników w liniach napowietrznych SN - KET01 | linie napowietrzne SN |  |  |  | X | 0 | 0 | 0 | 0 | 0
R- Środa Śląska - 0001 - KET01 | Dolnośląskie | Środa Śląska [obszar wiejski w gminie miejsko-wiejskiej] | R- Środa Śląska - Modrnizacja sieci - KET01 | stacje SN/SN |  |  |  | 0 | 0 | 0 | 0 | 0 | X
R- Tarnów - 0005 - KET01 | Małopolskie | Ciężkowice [obszar wiejski w gminie miejsko-wiejskiej] Pleśna [gmina wiejska] Ryglice [obszar wiejski w gminie miejsko-wiejskiej] Wierzchosławice [gmina wiejska] Iwkowa [gmina wiejska] | R- Tarnów - Przeizolowanie linii nN - KET01 | linie napowietrzne nN linie napowietrzne SN stacje SN/nN transformatory |  |  |  | 0 | X | 0 | X | X | X
R- Tarnów - 0006 - KET01 | Małopolskie | Zakliczyn [obszar wiejski w gminie miejsko-wiejskiej] Wojnicz [miasto w gminie miejsko-wiejskiej] Czchów [obszar wiejski w gminie miejsko-wiejskiej] | R- Tarnów - Przeizolowanie linii SN - KET01 | linie napowietrzne SN stacje SN/nN |  |  |  | X | 0 | 0 | X | 0 | X
R- Trzebinia - Siersza - 0005 - KET01 | Małopolskie | Babice [gmina wiejska] Libiąż [miasto w gminie miejsko-wiejskiej] | R- Trzebinia - Siersza - Przeizolowanie linii nN - KET01 | linie kablowe SN linie napowietrzne nN linie napowietrzne SN stacje SN/nN |  |  |  | 0 | 0 | X | 0 | 0 | 0
R- Wadowice - 0001 - KET01 | Małopolskie | Stryszów [gmina wiejska] | R- Wadowice - Modrnizacja sieci - KET01 | linie napowietrzne SN stacje SN/nN transformatory |  |  |  | 0 | 0 | 0 | 0 | 0 | X
R- Wadowice - 0003 - KET01 | Małopolskie | Kalwaria Zebrzydowska [obszar wiejski w gminie miejsko-wiejskiej] | R- Wadowice - Kablowanie linii nN - KET01 | linie kablowe nN |  |  |  | 0 | 0 | 0 | X | 0 | 0
R- Wadowice - 0006 - KET01 | Małopolskie | Brzeźnica [gmina wiejska] Oświęcim [gmina wiejska] Spytkowice [gmina wiejska] Wadowice [miasto w gminie miejsko-wiejskiej] Zator [obszar wiejski w gminie miejsko-wiejskiej] | R- Wadowice - Przeizolowanie linii SN - KET01 | linie kablowe nN linie kablowe SN linie napowietrzne nN linie napowietrzne SN stacje SN/nN stacje SN/SN stacje WN/SN Telekomunikacja transformatory |  |  |  | 0 | X | 0 | X | X | 0
R- Wałbrzych - 0009 - KET01 | Dolnośląskie | Boguszów-Gorce [gmina miejska] Świdnica [gmina wiejska] Walim [gmina wiejska] Jedlina-Zdrój [gmina miejska] | R- Wałbrzych - Skracanie obwodów nN - KET01 | linie kablowe nN linie napowietrzne nN linie napowietrzne SN stacje SN/nN transformatory |  |  |  | X | X | X | 0 | 0 | 0
R- Jelenia Góra - 0003 - KET01 | Dolnośląskie | Szklarska Poręba [gmina miejska] | R- Jelenia Góra - Kablowanie linii nN - KET01 | linie kablowe nN |  |  |  | 0 | 0 | 0 | 0 | X | 0
R- Strzelce Opolskie - 0008 - KET01 | Opolskie | Ujazd [obszar wiejski w gminie miejsko-wiejskiej] | R- Strzelce Opolskie - Skracanie ciągów SN - KET01 | linie kablowe SN stacje SN/nN |  |  |  | 0 | 0 | 0 | 0 | 0 | X
R- Dąbrowa Tarnowska - 0011 - KET01 | Małopolskie | Dąbrowa Tarnowska [miasto w gminie miejsko-wiejskiej] | R- Dąbrowa Tarnowska - Wyposażenie nowych i istniejących stacji SN/nN w zdalne sterowanie pól liniowych SN - KET01 | stacje SN/nN |  |  |  | 0 | 0 | X | 0 | 0 | 0
R- Tarnów - 0007 - KET01 | Małopolskie | Ciężkowice [obszar wiejski w gminie miejsko-wiejskiej] Pleśna [gmina wiejska] Ryglice [miasto w gminie miejsko-wiejskiej] Ryglice [obszar wiejski w gminie miejsko-wiejskiej] Rzepiennik Strzyżewski [gmina wiejska] Skrzyszów [gmina wiejska] Zakliczyn [obszar wiejski w gminie miejsko-wiejskiej] Gromnik [gmina wiejska] Czchów [miasto w gminie miejsko-wiejskiej] Iwkowa [gmina wiejska] Czchów [obszar wiejski w gminie miejsko-wiejskiej] Zakliczyn [miasto w gminie miejsko-wiejskiej] | R- Tarnów - Redukcja stacji SN/nN zasilanych promieniowo - KET01 | linie kablowe nN linie napowietrzne nN linie napowietrzne SN stacje SN/nN Telekomunikacja |  |  |  | 0 | 0 | X | X | X | X
I - KET06 | Dolnośląskie Małopolskie | Kraków [gmina miejska] Wrocław [gmina miejska] | Pozostałe nakłady modernizacyjne - KET06 | linie kablowe nN linie napowietrzne nN linie napowietrzne WN | bar: 2026 to 2031
R- Częstochowa Zachód - 0002 - KET02 | Opolskie Śląskie | Kłobuck [miasto w gminie miejsko-wiejskiej] Koszęcin [gmina wiejska] Lubliniec [gmina miejska] Opatów [gmina wiejska] Pawonków [gmina wiejska] Rudniki [gmina wiejska] | R- Częstochowa Zachód - Kablowanie linii SN - KET02 | linie kablowe SN linie napowietrzne SN stacje SN/nN stacje SN/SN |  |  |  | 0 | X | X | X | X | X
R- Częstochowa Miasto - 0002 - KET06 | Śląskie | Częstochowa [gmina miejska] | R- Częstochowa Miasto - Kablowanie linii SN - KET06 | linie kablowe SN |  |  |  | 0 | 0 | X | 0 | 0 | 0
R- Oddział Kraków - 0001 - KET06 | Małopolskie | Kraków [gmina miejska] | R- Oddział Kraków - Modrnizacja sieci - KET06 | stacje SN/nN | bar: 2026 to 2031
R- Częstochowa Miasto - 0002 - KET02 | Śląskie | Częstochowa [gmina miejska] | R- Częstochowa Miasto - Kablowanie linii SN - KET02 | linie kablowe SN stacje SN/SN |  |  |  | 0 | 0 | X | X | 0 | 0
R- Trzebinia - Siersza - 0001 - KET02 | Małopolskie | Chrzanów [miasto w gminie miejsko-wiejskiej] | R- Trzebinia - Siersza - Modrnizacja sieci - KET02 | linie kablowe SN stacje SN/nN stacje SN/SN |  |  |  | 0 | 0 | 0 | X | 0 | 0
R- Lubań - 0006 - KET03 | Dolnośląskie | Bogatynia [miasto w gminie miejsko-wiejskiej] | R- Lubań - Przeizolowanie linii SN - KET03 | linie kablowe nN linie kablowe SN linie napowietrzne SN stacje SN/nN |  |  |  | X | 0 | 0 | 0 | 0 | 0
R- Lubań - 0009 - KET02 | Dolnośląskie | Olszyna [miasto w gminie miejsko-wiejskiej] | R- Lubań - Skracanie obwodów nN - KET02 | linie napowietrzne nN linie napowietrzne SN stacje SN/nN transformatory |  |  |  | X | 0 | 0 | 0 | 0 | 0
R- Bolesławiec - 0002 - KET02 | Dolnośląskie | Osiecznica [gmina wiejska] Nowogrodziec [obszar wiejski w gminie miejsko-wiejskiej] Nowogrodziec [miasto w gminie miejsko-wiejskiej] | R- Bolesławiec - Kablowanie linii SN - KET02 | linie kablowe nN linie kablowe SN linie napowietrzne SN stacje SN/nN transformatory |  |  |  | 0 | 0 | 0 | 0 | X | 0
R- Chojnów - 0005 - KET06 | Dolnośląskie | Chojnów [gmina wiejska] Warta Bolesławiecka [gmina wiejska] Złotoryja [gmina miejska] | R- Chojnów - Przeizolowanie linii nN - KET06 | linie kablowe nN linie napowietrzne nN |  |  |  | 0 | 0 | X | 0 | X | 0
R- Strzelce Opolskie - 0001 - KET06 | Opolskie | Reńska Wieś [gmina wiejska] Cisek [gmina wiejska] Krapkowice [obszar wiejski w gminie miejsko-wiejskiej] Strzeleczki [obszar wiejski w gminie miejsko-wiejskiej] | R- Strzelce Opolskie - Modrnizacja sieci - KET06 | linie kablowe SN linie napowietrzne nN |  |  |  | X | 0 | X | X | X | 0
R- Dąbrowa Tarnowska - 0012 - KET03 | Małopolskie | Żabno [obszar wiejski w gminie miejsko-wiejskiej] | R- Dąbrowa Tarnowska - Zabudowa reklozerów i łączników w liniach napowietrznych SN - KET03 | linie napowietrzne SN |  |  |  | 0 | 0 | 0 | X | X | 0
R- Oleśnica - 0008 - KET06 | Dolnośląskie | Krośnice [gmina wiejska] | R- Oleśnica - Skracanie ciągów SN - KET06 | linie napowietrzne SN |  |  |  | 0 | 0 | 0 | 0 | 0 | X
R- Oleśnica - 0002 - KET02 | Dolnośląskie | Długołęka [gmina wiejska] | R- Oleśnica - Kablowanie linii SN - KET02 | linie kablowe nN stacje SN/nN stacje SN/SN transformatory |  |  |  | X | 0 | 0 | 0 | 0 | 0
R- Oleśnica - 0002 - KET06 | Dolnośląskie | Czernica [gmina wiejska] Długołęka [gmina wiejska] Oleśnica [gmina miejska] | R- Oleśnica - Kablowanie linii SN - KET06 | linie kablowe nN linie napowietrzne SN stacje SN/nN stacje SN/SN stacje WN/SN Telekomunikacja transformatory |  |  |  | X | 0 | X | X | X | X
R- Bielsko Biała - 0005 - KET01 | Małopolskie Śląskie | Bielsko-Biała [gmina miejska] Brzeźnica [gmina wiejska] Budzów [gmina wiejska] Czernichów [gmina wiejska] Hażlach [gmina wiejska] Jasienica [gmina wiejska] Jeleśnia [gmina wiejska] Kalwaria Zebrzydowska [obszar wiejski w gminie miejsko-wiejskiej] Kęty [obszar wiejski w gminie miejsko-wiejskiej] Milówka [gmina wiejska] Oświęcim [gmina wiejska] Porąbka [gmina wiejska] Radziechowy-Wieprz [gmina wiejska] Rajcza [gmina wiejska] Skoczów [obszar wiejski w gminie miejsko-wiejskiej] Spytkowice [gmina wiejska] Strumień [obszar wiejski w gminie miejsko-wiejskiej] Stryszawa [gmina wiejska] Tomice [gmina wiejska] Wadowice [miasto w gminie miejsko-wiejskiej] Wieprz [gmina wiejska] Wilamowice [obszar wiejski w gminie miejsko-wiejskiej] Wilkowice [gmina wiejska] Żywiec [gmina miejska] Węgierska Górka [gmina wiejska] Osiek [gmina wiejska] Andrychów [obszar wiejski w gminie miejsko-wiejskiej] Łękawica [gmina wiejska] Lanckorona [gmina wiejska] Brenna [gmina wiejska] Koszarawa [gmina wiejska] Wilamowice [miasto w gminie miejsko-wiejskiej] Maków Podhalański [obszar wiejski w gminie miejsko-wiejskiej] Brzeszcze [obszar wiejski w gminie miejsko-wiejskiej] Ślemień [gmina wiejska] Mucharz [gmina wiejska] | R- Bielsko Biała - Przeizolowanie linii nN - KET01 | linie kablowe SN stacje SN/nN transformatory |  |  |  | 0 | 0 | 0 | 0 | X | X
R- Wadowice - 0007 - KET01 | Małopolskie | Andrychów [miasto w gminie miejsko-wiejskiej] Kalwaria Zebrzydowska [obszar wiejski w gminie miejsko-wiejskiej] Tomice [gmina wiejska] Wadowice [obszar wiejski w gminie miejsko-wiejskiej] Wieprz [gmina wiejska] Andrychów [obszar wiejski w gminie miejsko-wiejskiej] | R- Wadowice - Redukcja stacji SN/nN zasilanych promieniowo - KET01 | linie kablowe nN linie kablowe SN linie napowietrzne SN stacje SN/nN stacje SN/SN transformatory |  |  |  | X | X | X | X | X | 0
R- Bielsko-Biała - 0011 - KET01 | Śląskie | Bielsko-Biała [gmina miejska] | R- Bielsko-Biała - Wyposażenie nowych i istniejących stacji SN/nN w zdalne sterowanie pól liniowych SN - KET01 | linie kablowe SN stacje SN/nN |  |  |  | 0 | 0 | X | 0 | 0 | X
R- Wadowice - 0011 - KET06 | Małopolskie | Brzeszcze [obszar wiejski w gminie miejsko-wiejskiej] | R- Wadowice - Wyposażenie nowych i istniejących stacji SN/nN w zdalne sterowanie pól liniowych SN - KET06 | stacje SN/nN |  |  |  | 0 | 0 | 0 | 0 | 0 | X
R- Wadowice - 0011 - KET01 | Małopolskie Śląskie | Brzeszcze [miasto w gminie miejsko-wiejskiej] Wilamowice [obszar wiejski w gminie miejsko-wiejskiej] Przeciszów [gmina wiejska] | R- Wadowice - Wyposażenie nowych i istniejących stacji SN/nN w zdalne sterowanie pól liniowych SN - KET01 | linie kablowe nN linie kablowe SN linie napowietrzne SN stacje SN/nN stacje SN/SN |  |  |  | 0 | 0 | X | X | 0 | 0
R- Bielsko-Biała - 0007 - KET01 | Śląskie | Jasienica [gmina wiejska] Wilkowice [gmina wiejska] | R- Bielsko-Biała - Redukcja stacji SN/nN zasilanych promieniowo - KET01 | linie kablowe nN linie kablowe SN stacje SN/nN transformatory |  |  |  | 0 | 0 | X | 0 | 0 | X
R- Wadowice - 0011 - KET03 | Małopolskie | Kalwaria Zebrzydowska [miasto w gminie miejsko-wiejskiej] Spytkowice [gmina wiejska] | R- Wadowice - Wyposażenie nowych i istniejących stacji SN/nN w zdalne sterowanie pól liniowych SN - KET03 | linie kablowe SN stacje SN/SN |  |  |  | 0 | 0 | 0 | 0 | X | 0
R- Bielsko-Biała - 0011 - KET06 | Śląskie | Bielsko-Biała [gmina miejska] | R- Bielsko-Biała - Wyposażenie nowych i istniejących stacji SN/nN w zdalne sterowanie pól liniowych SN - KET06 | stacje SN/nN stacje SN/SN |  |  |  | 0 | X | 0 | 0 | 0 | 0
R- Cieszyn - 0007 - KET03 | Śląskie | Strumień [obszar wiejski w gminie miejsko-wiejskiej] | R- Cieszyn - Redukcja stacji SN/nN zasilanych promieniowo - KET03 | linie kablowe SN |  |  |  | X | 0 | 0 | 0 | 0 | 0
R- Bielsko-Biała - 0007 - KET03 | Śląskie | Wilkowice [gmina wiejska] | R- Bielsko-Biała - Redukcja stacji SN/nN zasilanych promieniowo - KET03 | linie kablowe SN linie napowietrzne SN |  |  |  | 0 | 0 | X | 0 | 0 | 0
R- Wadowice - 0006 - KET06 | Małopolskie | Oświęcim [gmina miejska] | R- Wadowice - Przeizolowanie linii SN - KET06 | linie kablowe SN transformatory |  |  |  | 0 | 0 | X | 0 | 0 | 0
R- Oddział Bielsko Biała - 0009 - KET01 | Śląskie | Bielsko-Biała [gmina miejska] | R- Oddział Bielsko Biała - Skracanie obwodów nN - KET01 | linie kablowe SN linie napowietrzne SN stacje SN/nN transformatory | bar: 2026 to 2031
R- Oddział Bielsko Biała - 0012 - KET03 | Śląskie | Bielsko-Biała [gmina miejska] | R- Oddział Bielsko Biała - Zabudowa reklozerów i łączników w liniach napowietrznych SN - KET03 | linie napowietrzne SN | bar: 2026 to 2031
R- Wadowice - 0001 - KET06 | Małopolskie | Andrychów [miasto w gminie miejsko-wiejskiej] Kalwaria Zebrzydowska [miasto w gminie miejsko-wiejskiej] Kalwaria Zebrzydowska [obszar wiejski w gminie miejsko-wiejskiej] Oświęcim [gmina miejska] Tomice [gmina wiejska] Wadowice [obszar wiejski w gminie miejsko-wiejskiej] Lanckorona [gmina wiejska] Zator [miasto w gminie miejsko-wiejskiej] | R- Wadowice - Modrnizacja sieci - KET06 | linie kablowe nN linie kablowe SN linie napowietrzne nN linie napowietrzne SN stacje SN/nN transformatory |  |  |  | X | X | X | 0 | 0 | X
R- Żywiec - 0006 - KET06 | Małopolskie | Sucha Beskidzka [gmina miejska] | R- Żywiec - Przeizolowanie linii SN - KET06 | linie napowietrzne SN |  |  |  | 0 | X | 0 | 0 | 0 | 0
R- Bielsko-Biała - 0011 - KET03 | Śląskie | Bielsko-Biała [gmina miejska] | R- Bielsko-Biała - Wyposażenie nowych i istniejących stacji SN/nN w zdalne sterowanie pól liniowych SN - KET03 | linie kablowe SN stacje SN/nN |  |  |  | 0 | X | X | 0 | 0 | 0
R- Cieszyn - 0012 - KET03 | Śląskie | Wisła [gmina miejska] | R- Cieszyn - Zabudowa reklozerów i łączników w liniach napowietrznych SN - KET03 | linie napowietrzne SN |  |  |  | 0 | 0 | 0 | 0 | 0 | X
R- Wadowice - 0002 - KET02 | Małopolskie | Kalwaria Zebrzydowska [obszar wiejski w gminie miejsko-wiejskiej] Oświęcim [gmina wiejska] Zator [obszar wiejski w gminie miejsko-wiejskiej] Zator [miasto w gminie miejsko-wiejskiej] | R- Wadowice - Kablowanie linii SN - KET02 | linie kablowe SN linie napowietrzne SN |  |  |  | X | X | 0 | X | 0 | X
R- Wadowice - 0008 - KET03 | Małopolskie | Oświęcim [gmina wiejska] | R- Wadowice - Skracanie ciągów SN - KET03 | linie kablowe SN linie napowietrzne SN stacje SN/SN |  |  |  | 0 | X | 0 | 0 | 0 | 0
R- Żywiec - 0007 - KET01 | Śląskie | Buczkowice [gmina wiejska] | R- Żywiec - Redukcja stacji SN/nN zasilanych promieniowo - KET01 | linie kablowe SN |  |  |  | 0 | X | 0 | 0 | 0 | 0
R- Żywiec - 0006 - KET03 | Małopolskie | Stryszawa [gmina wiejska] | R- Żywiec - Przeizolowanie linii SN - KET03 | linie napowietrzne SN |  |  |  | 0 | 0 | 0 | X | 0 | 0
R- Bielsko-Biała - 0012 - KET03 | Śląskie | Jasienica [gmina wiejska] Wilamowice [obszar wiejski w gminie miejsko-wiejskiej] Czechowice-Dziedzice [obszar wiejski w gminie miejsko-wiejskiej] | R- Bielsko-Biała - Zabudowa reklozerów i łączników w liniach napowietrznych SN - KET03 | linie kablowe SN linie napowietrzne SN |  |  |  | 0 | 0 | 0 | 0 | 0 | X
R- Bielsko-Biała - 0008 - KET03 | Śląskie | Wilamowice [obszar wiejski w gminie miejsko-wiejskiej] Czechowice-Dziedzice [obszar wiejski w gminie miejsko-wiejskiej] | R- Bielsko-Biała - Skracanie ciągów SN - KET03 | linie kablowe SN linie napowietrzne SN |  |  |  | 0 | X | 0 | 0 | 0 | X
R- Żywiec - 0006 - KET02 | Małopolskie Śląskie | Łodygowice [gmina wiejska] Rajcza [gmina wiejska] Stryszawa [gmina wiejska] | R- Żywiec - Przeizolowanie linii SN - KET02 | linie kablowe SN linie napowietrzne SN stacje SN/nN stacje SN/SN Telekomunikacja transformatory |  |  |  | 0 | X | X | 0 | 0 | X
R- Bielsko-Biała - 0015 - KET02 | Śląskie | Bielsko-Biała [gmina miejska] | R- Bielsko-Biała - Zwiększenie udziału wnętrzowych stacji SN/nN - KET02 | linie kablowe nN linie kablowe SN linie napowietrzne nN linie napowietrzne SN stacje SN/nN transformatory |  |  |  | 0 | X | 0 | 0 | 0 | 0
R- Cieszyn - 0015 - KET03 | Śląskie | Wisła [gmina miejska] | R- Cieszyn - Zwiększenie udziału wnętrzowych stacji SN/nN - KET03 | linie kablowe nN linie kablowe SN linie napowietrzne nN linie napowietrzne SN stacje SN/nN transformatory |  |  |  | 0 | 0 | 0 | 0 | X | 0
R- Dąbrowa Górnicza - 0005 - KET06 | Śląskie | Dąbrowa Górnicza [gmina miejska] | R- Dąbrowa Górnicza - Przeizolowanie linii nN - KET06 | linie kablowe nN linie kablowe SN stacje SN/nN |  |  |  | 0 | 0 | 0 | X | 0 | 0
R- Dąbrowa Górnicza - 0012 - KET03 | Śląskie | Będzin [gmina miejska] | R- Dąbrowa Górnicza - Zabudowa reklozerów i łączników w liniach napowietrznych SN - KET03 | linie napowietrzne SN |  |  |  | X | 0 | 0 | 0 | 0 | 0
R- Dąbrowa Górnicza - 0009 - KET01 | Śląskie | Łazy [gmina miejsko-wiejska] | R- Dąbrowa Górnicza - Skracanie obwodów nN - KET01 | linie kablowe nN linie napowietrzne nN |  |  |  | X | 0 | 0 | 0 | 0 | 0
R- Dąbrowa Górnicza - 0008 - KET06 | Śląskie | Łazy [miasto w gminie miejsko-wiejskiej] Wojkowice [gmina miejska] | R- Dąbrowa Górnicza - Skracanie ciągów SN - KET06 | linie kablowe nN linie kablowe SN linie napowietrzne nN linie napowietrzne SN stacje SN/nN stacje WN/SN |  |  |  | 0 | X | 0 | X | 0 | 0
R- Trzebinia - Siersza - 0004 - KET06 | Małopolskie | Chrzanów [miasto w gminie miejsko-wiejskiej] | R- Trzebinia - Siersza - Likwidacja napięć 6, 10 i 30kV - KET06 | linie kablowe SN stacje SN/nN transformatory |  |  |  | 0 | 0 | 0 | 0 | 0 | X
R- Jaworzno - 0003 - KET06 | Śląskie | Sosnowiec [gmina miejska] | R- Jaworzno - Kablowanie linii nN - KET06 | linie kablowe nN linie napowietrzne nN |  |  |  | 0 | 0 | 0 | X | 0 | 0
R- Dąbrowa Górnicza - 0007 - KET06 | Śląskie | Dąbrowa Górnicza [gmina miejska] | R- Dąbrowa Górnicza - Redukcja stacji SN/nN zasilanych promieniowo - KET06 | linie kablowe SN |  |  |  | 0 | 0 | X | 0 | 0 | 0
R- Jaworzno - 0001 - KET06 | Śląskie | Sosnowiec [gmina miejska] | R- Jaworzno - Modrnizacja sieci - KET06 | linie kablowe nN linie kablowe SN stacje SN/nN |  |  |  | 0 | 0 | 0 | X | 0 | 0
R- Dąbrowa Górnicza - 0011 - KET06 | Śląskie | Dąbrowa Górnicza [gmina miejska] | R- Dąbrowa Górnicza - Wyposażenie nowych i istniejących stacji SN/nN w zdalne sterowanie pól liniowych SN - KET06 | linie kablowe nN linie kablowe SN stacje SN/nN |  |  |  | 0 | 0 | 0 | X | 0 | 0
R- Częstochowa Zachód - 0015 - KET01 | Śląskie | Kalety [gmina miejska] | R- Częstochowa Zachód - Zwiększenie udziału wnętrzowych stacji SN/nN - KET01 | linie kablowe SN stacje SN/nN |  |  |  | 0 | 0 | X | 0 | 0 | 0
R- Częstochowa Miasto - 0001 - KET06 | Śląskie | Częstochowa [gmina miejska] | R- Częstochowa Miasto - Modrnizacja sieci - KET06 | linie kablowe nN |  |  |  | 0 | 0 | 0 | X | 0 | 0
R- Częstochowa Wschód - 0001 - KET06 | Śląskie | Irządze [gmina wiejska] | R- Częstochowa Wschód - Modrnizacja sieci - KET06 | stacje SN/nN |  |  |  | 0 | 0 | X | 0 | 0 | 0
R- Częstochowa - 0007 - KET01 | Łódzkie | Żytno [gmina wiejska] | R- Częstochowa - Redukcja stacji SN/nN zasilanych promieniowo - KET01 | linie kablowe SN |  |  |  | 0 | 0 | 0 | 0 | X | 0
R- Częstochowa Wschód obszar Myszków - 0002 - KET03 | Śląskie | Żarki [obszar wiejski w gminie miejsko-wiejskiej] | R- Częstochowa Wschód obszar Myszków - Kablowanie linii SN - KET03 | linie kablowe SN linie napowietrzne SN |  |  |  | 0 | 0 | X | 0 | 0 | 0
R- Częstochowa Zachód - 0001 - KET06 | Łódzkie | Pajęczno [obszar wiejski w gminie miejsko-wiejskiej] | R- Częstochowa Zachód - Modrnizacja sieci - KET06 | linie kablowe SN stacje SN/SN |  |  |  | 0 | 0 | 0 | 0 | 0 | X
R- Oddział Częstochowa - 0012 - KET03 | Śląskie | Częstochowa [gmina miejska] | R- Oddział Częstochowa - Zabudowa reklozerów i łączników w liniach napowietrznych SN - KET03 | linie napowietrzne SN | bar: 2026 to 2031
R- Częstochowa Wschód obszar Myszków - 0002 - KET06 | Śląskie | Niegowa [gmina wiejska] | R- Częstochowa Wschód obszar Myszków - Kablowanie linii SN - KET06 | linie kablowe SN |  |  |  | 0 | 0 | 0 | X | 0 | 0
R- Częstochowa Zachód obszar Kłobuck - 0008 - KET02 | Śląskie | Opatów [gmina wiejska] | R- Częstochowa Zachód obszar Kłobuck - Skracanie ciągów SN - KET02 | linie kablowe SN |  |  |  | 0 | 0 | X | 0 | 0 | 0
R- Częstochowa Wschód - 0008 - KET02 | Śląskie | Blachownia [miasto w gminie miejsko-wiejskiej] | R- Częstochowa Wschód - Skracanie ciągów SN - KET02 | linie kablowe SN |  |  |  | 0 | 0 | 0 | X | 0 | 0
R- Rybnik - 0009 - KET01 | Śląskie | Czerwionka-Leszczyny [obszar wiejski w gminie miejsko-wiejskiej] Gaszowice [gmina wiejska] Jejkowice [gmina wiejska] Racibórz [gmina miejska] Rybnik [gmina miejska] Rydułtowy [gmina miejska] Sośnicowice [obszar wiejski w gminie miejsko-wiejskiej] Żory [gmina miejska] | R- Rybnik - Skracanie obwodów nN - KET01 | linie kablowe nN linie kablowe SN linie napowietrzne nN linie napowietrzne SN stacje SN/nN transformatory |  |  |  | 0 | X | X | X | X | 0
R- Jastrzębie - 0005 - KET01 | Śląskie | Jastrzębie-Zdrój [gmina miejska] Mszana [gmina wiejska] Pszczyna [miasto w gminie miejsko-wiejskiej] Zebrzydowice [gmina wiejska] Marklowice [gmina wiejska] | R- Jastrzębie - Przeizolowanie linii nN - KET01 | linie kablowe nN linie kablowe SN stacje SN/nN transformatory |  |  |  | 0 | X | X | 0 | 0 | 0
R- Jastrzębie - 0001 - KET06 | Śląskie | Pawłowice [gmina wiejska] Pszczyna [miasto w gminie miejsko-wiejskiej] Wodzisław Śląski [gmina miejska] | R- Jastrzębie - Modrnizacja sieci - KET06 | linie kablowe SN |  |  |  | 0 | 0 | 0 | X | X | 0
R- Jastrzębie - 0009 - KET01 | Śląskie | Bojszowy [gmina wiejska] Godów [gmina wiejska] Gorzyce [gmina wiejska] Miedźna [gmina wiejska] Mszana [gmina wiejska] Pawłowice [gmina wiejska] Pszczyna [miasto w gminie miejsko-wiejskiej] Pszczyna [obszar wiejski w gminie miejsko-wiejskiej] Radlin [gmina miejska] Wodzisław Śląski [gmina miejska] Zebrzydowice [gmina wiejska] | R- Jastrzębie - Skracanie obwodów nN - KET01 | linie kablowe nN linie kablowe SN linie napowietrzne nN linie napowietrzne SN stacje SN/nN stacje SN/SN transformatory |  |  |  | 0 | X | X | X | X | 0
R- Tychy - 0009 - KET01 | Śląskie | Bieruń [gmina miejska] Katowice [gmina miejska] Mikołów [gmina miejska] Orzesze [gmina miejska] Wyry [gmina wiejska] | R- Tychy - Skracanie obwodów nN - KET01 | linie kablowe nN linie kablowe SN linie napowietrzne nN stacje SN/nN transformatory |  |  |  | X | X | 0 | 0 | X | 0
R- Gliwice - 0007 - KET02 | Śląskie | Pyskowice [gmina miejska] Rudziniec [gmina wiejska] Wielowieś [gmina wiejska] | R- Gliwice - Redukcja stacji SN/nN zasilanych promieniowo - KET02 | linie kablowe nN linie kablowe SN linie napowietrzne SN linie napowietrzne WN |  |  |  | X | 0 | 0 | X | 0 | X
R- Chorzów - 0001 - KET06 | Śląskie | Chorzów [gmina miejska] Katowice [gmina miejska] Siemianowice Śląskie [gmina miejska] Świętochłowice [gmina miejska] | R- Chorzów - Modrnizacja sieci - KET06 | linie kablowe nN linie kablowe SN stacje SN/SN stacje WN/SN Telekomunikacja |  |  |  | X | 0 | X | X | X | 0
R- Bytom - 0008 - KET01 | Śląskie | Bytom [gmina miejska] Miasteczko Śląskie [gmina miejska] Świerklaniec [gmina wiejska] | R- Bytom - Skracanie ciągów SN - KET01 | linie kablowe SN stacje SN/SN stacje WN/SN |  |  |  | 0 | 0 | X | X | 0 | X
R- Tychy - 0008 - KET01 | Śląskie | Lędziny [gmina miejska] Orzesze [gmina miejska] Wyry [gmina wiejska] | R- Tychy - Skracanie ciągów SN - KET01 | linie kablowe SN linie napowietrzne SN stacje SN/SN |  |  |  | 0 | X | X | 0 | 0 | 0
R- Rybnik - 0007 - KET02 | Śląskie | Czerwionka-Leszczyny [obszar wiejski w gminie miejsko-wiejskiej] Gaszowice [gmina wiejska] Rybnik [gmina miejska] Świerklany [gmina wiejska] Pilchowice [gmina wiejska] | R- Rybnik - Redukcja stacji SN/nN zasilanych promieniowo - KET02 | linie kablowe nN linie kablowe SN linie napowietrzne SN linie napowietrzne WN stacje SN/nN stacje SN/SN transformatory |  |  |  | X | 0 | X | 0 | X | X
R- Rybnik - 0008 - KET01 | Śląskie | Czerwionka-Leszczyny [miasto w gminie miejsko-wiejskiej] Rybnik [gmina miejska] | R- Rybnik - Skracanie ciągów SN - KET01 | linie kablowe SN stacje SN/SN |  |  |  | 0 | 0 | X | 0 | X | 0
R- Gliwice - 0009 - KET01 | Śląskie | Rudziniec [gmina wiejska] Sośnicowice [obszar wiejski w gminie miejsko-wiejskiej] Toszek [miasto w gminie miejsko-wiejskiej] Tworóg [gmina wiejska] Zbrosławice [gmina wiejska] | R- Gliwice - Skracanie obwodów nN - KET01 | linie kablowe nN linie kablowe SN linie napowietrzne nN stacje SN/nN transformatory |  |  |  | 0 | X | X | X | 0 | X
R- Tychy - 0007 - KET02 | Śląskie | Orzesze [gmina miejska] | R- Tychy - Redukcja stacji SN/nN zasilanych promieniowo - KET02 | linie kablowe nN linie kablowe SN stacje SN/nN transformatory |  |  |  | 0 | X | 0 | 0 | 0 | 0
R- Bytom - 0001 - KET06 | Śląskie | Piekary Śląskie [gmina miejska] Tarnowskie Góry [gmina miejska] | R- Bytom - Modrnizacja sieci - KET06 | linie kablowe SN stacje SN/nN stacje SN/SN |  |  |  | 0 | 0 | 0 | X | 0 | 0
R- Rybnik - 0005 - KET01 | Śląskie | Żory [gmina miejska] | R- Rybnik - Przeizolowanie linii nN - KET01 | linie kablowe nN linie kablowe SN stacje SN/nN |  |  |  | X | 0 | 0 | 0 | 0 | 0
R- Bytom - 0009 - KET01 | Śląskie | Bytom [gmina miejska] Świerklaniec [gmina wiejska] Tarnowskie Góry [gmina miejska] | R- Bytom - Skracanie obwodów nN - KET01 | linie kablowe nN linie kablowe SN stacje SN/nN transformatory |  |  |  | X | X | X | 0 | 0 | 0
R- Tychy - 0002 - KET02 | Śląskie | Katowice [gmina miejska] | R- Tychy - Kablowanie linii SN - KET02 | linie kablowe SN stacje SN/SN |  |  |  | 0 | 0 | 0 | 0 | 0 | X
R- Jastrzębie - 0008 - KET01 | Śląskie | Bojszowy [gmina wiejska] Gorzyce [gmina wiejska] Jastrzębie-Zdrój [gmina miejska] Goczałkowice-Zdrój [gmina wiejska] | R- Jastrzębie - Skracanie ciągów SN - KET01 | linie kablowe SN linie napowietrzne SN stacje WN/SN |  |  |  | X | 0 | X | X | 0 | 0
R- Tychy - 0001 - KET06 | Śląskie | Lędziny [gmina miejska] Łaziska Górne [gmina miejska] | R- Tychy - Modrnizacja sieci - KET06 | linie kablowe SN stacje SN/nN |  |  |  | 0 | 0 | 0 | X | 0 | X
R- Zabrze - 0001 - KET06 | Śląskie | Ruda Śląska [gmina miejska] Zabrze [gmina miejska] | R- Zabrze - Modrnizacja sieci - KET06 | linie kablowe SN stacje SN/nN stacje SN/SN Telekomunikacja transformatory |  |  |  | 0 | 0 | X | 0 | X | X
R- Rybnik - 0002 - KET02 | Śląskie | Jejkowice [gmina wiejska] Żory [gmina miejska] | R- Rybnik - Kablowanie linii SN - KET02 | linie kablowe SN |  |  |  | 0 | 0 | 0 | X | 0 | X
R- Chorzów - 0011 - KET03 | Śląskie | Katowice [gmina miejska] | R- Chorzów - Wyposażenie nowych i istniejących stacji SN/nN w zdalne sterowanie pól liniowych SN - KET03 | stacje SN/nN |  |  |  | X | X | 0 | 0 | X | 0
R- Gliwice - 0005 - KET01 | Śląskie | Rudziniec [gmina wiejska] | R- Gliwice - Przeizolowanie linii nN - KET01 | linie kablowe nN |  |  |  | 0 | X | 0 | 0 | 0 | 0
R- Gliwice - 0008 - KET01 | Śląskie | Knurów [gmina miejska] | R- Gliwice - Skracanie ciągów SN - KET01 | linie kablowe SN linie napowietrzne SN |  |  |  | 0 | 0 | 0 | X | 0 | 0
R- Jastrzębie - 0007 - KET06 | Śląskie | Pszczyna [miasto w gminie miejsko-wiejskiej] | R- Jastrzębie - Redukcja stacji SN/nN zasilanych promieniowo - KET06 | linie kablowe SN linie napowietrzne WN |  |  |  | 0 | 0 | X | X | 0 | 0
R- Jastrzębie - 0002 - KET02 | Śląskie | Jastrzębie-Zdrój [gmina miejska] Kobiór [gmina wiejska] | R- Jastrzębie - Kablowanie linii SN - KET02 | linie kablowe SN |  |  |  | 0 | 0 | 0 | X | X | 0
R- Tychy - 0005 - KET01 | Śląskie | Mikołów [gmina miejska] Wyry [gmina wiejska] | R- Tychy - Przeizolowanie linii nN - KET01 | linie kablowe nN |  |  |  | 0 | X | 0 | 0 | 0 | 0
R- Jastrzębie - 0011 - KET03 | Śląskie | Miedźna [gmina wiejska] | R- Jastrzębie - Wyposażenie nowych i istniejących stacji SN/nN w zdalne sterowanie pól liniowych SN - KET03 | stacje SN/nN |  |  |  | 0 | 0 | 0 | 0 | 0 | X
R- Jastrzębie - 0007 - KET02 | Śląskie | Suszec [gmina wiejska] | R- Jastrzębie - Redukcja stacji SN/nN zasilanych promieniowo - KET02 | linie kablowe SN |  |  |  | 0 | 0 | 0 | 0 | X | 0
R- Bytom - 0007 - KET02 | Śląskie | Tarnowskie Góry [gmina miejska] | R- Bytom - Redukcja stacji SN/nN zasilanych promieniowo - KET02 | linie kablowe SN |  |  |  | 0 | 0 | 0 | 0 | 0 | X
R- Bytom - 0011 - KET03 | Śląskie | Tarnowskie Góry [gmina miejska] | R- Bytom - Wyposażenie nowych i istniejących stacji SN/nN w zdalne sterowanie pól liniowych SN - KET03 | stacje SN/nN |  |  |  | 0 | 0 | 0 | X | 0 | 0
R- Chorzów - 0003 - KET01 | Śląskie | Katowice [gmina miejska] | R- Chorzów - Kablowanie linii nN - KET01 | linie kablowe nN |  |  |  | 0 | 0 | X | 0 | 0 | 0
R- Chorzów - 0009 - KET01 | Śląskie | Chorzów [gmina miejska] | R- Chorzów - Skracanie obwodów nN - KET01 | linie kablowe SN transformatory |  |  |  | 0 | X | 0 | 0 | 0 | 0
R- Tychy - 0007 - KET06 | Śląskie | Mikołów [gmina miejska] | R- Tychy - Redukcja stacji SN/nN zasilanych promieniowo - KET06 | linie kablowe SN |  |  |  | 0 | 0 | 0 | 0 | 0 | X
R- Gliwice - 0012 - KET03 | Śląskie | Gliwice [gmina miejska] | R- Gliwice - Zabudowa reklozerów i łączników w liniach napowietrznych SN - KET03 | linie kablowe SN linie napowietrzne SN stacje SN/SN |  |  |  | 0 | 0 | 0 | 0 | X | 0
R- Bytom - 0007 - KET06 | Śląskie | Radzionków [gmina miejska] | R- Bytom - Redukcja stacji SN/nN zasilanych promieniowo - KET06 | linie kablowe SN |  |  |  | 0 | 0 | 0 | 0 | 0 | X
R- Rybnik - 0007 - KET06 | Śląskie | Racibórz [gmina miejska] | R- Rybnik - Redukcja stacji SN/nN zasilanych promieniowo - KET06 | linie kablowe SN stacje SN/nN stacje SN/SN |  |  |  | 0 | 0 | 0 | 0 | X | 0
R- Jelenia Góra - 0001 - KET02 | Dolnośląskie | Jelenia Góra [gmina miejska] Karpacz [gmina miejska] | R- Jelenia Góra - Modrnizacja sieci - KET02 | linie kablowe nN |  |  |  | 0 | 0 | 0 | X | 0 | X
R- Jelenia Góra - 0009 - KET01 | Dolnośląskie | Podgórzyn [gmina wiejska] | R- Jelenia Góra - Skracanie obwodów nN - KET01 | linie kablowe SN linie napowietrzne nN stacje SN/nN transformatory |  |  |  | 0 | 0 | 0 | 0 | X | 0
R- Bolesławiec - 0009 - KET02 | Dolnośląskie | Bolesławiec [gmina wiejska] | R- Bolesławiec - Skracanie obwodów nN - KET02 | linie kablowe nN linie kablowe SN stacje SN/nN transformatory |  |  |  | 0 | 0 | 0 | 0 | 0 | X
R- Lubań - 0003 - KET01 | Dolnośląskie | Sulików [gmina wiejska] Lubań [gmina wiejska] | R- Lubań - Kablowanie linii nN - KET01 | linie kablowe nN linie napowietrzne nN |  |  |  | X | 0 | X | 0 | 0 | 0
R- Lubań - 0012 - KET01 | Dolnośląskie | Leśna [obszar wiejski w gminie miejsko-wiejskiej] | R- Lubań - Zabudowa reklozerów i łączników w liniach napowietrznych SN - KET01 | linie kablowe SN linie napowietrzne SN |  |  |  | 0 | X | 0 | 0 | 0 | 0
R- Lubań - 0005 - KET01 | Dolnośląskie | Lubań [gmina wiejska] | R- Lubań - Przeizolowanie linii nN - KET01 | linie kablowe nN linie napowietrzne nN |  |  |  | 0 | 0 | 0 | X | X | 0
R- Bolesławiec - 0001 - KET06 | Dolnośląskie | Bolesławiec [gmina miejska] Wleń [obszar wiejski w gminie miejsko-wiejskiej] Nowogrodziec [miasto w gminie miejsko-wiejskiej] | R- Bolesławiec - Modrnizacja sieci - KET06 | linie kablowe SN Telekomunikacja |  |  |  | X | 0 | 0 | 0 | 0 | 0
R- Limanowa - 0005 - KET06 | Małopolskie | Kamienica [gmina wiejska] | R- Limanowa - Przeizolowanie linii nN - KET06 | linie napowietrzne SN stacje SN/nN |  |  |  | 0 | 0 | 0 | 0 | 0 | X
R- Oddział Kraków - 0012 - KET03 | Małopolskie | Kraków [gmina miejska] | R- Oddział Kraków - Zabudowa reklozerów i łączników w liniach napowietrznych SN - KET03 | linie napowietrzne SN |  |  |  | 0 | 0 | 0 | 0 | X | X
R- Krowodrza - 0011 - KET03 | Małopolskie | Kraków [gmina miejska] | R- Krowodrza - Wyposażenie nowych i istniejących stacji SN/nN w zdalne sterowanie pól liniowych SN - KET03 | stacje SN/nN transformatory |  |  |  | 0 | X | 0 | 0 | 0 | 0
R- Nowy Sącz - 0009 - KET06 | Małopolskie | Stary Sącz [obszar wiejski w gminie miejsko-wiejskiej] | R- Nowy Sącz - Skracanie obwodów nN - KET06 | linie kablowe nN linie napowietrzne nN |  |  |  | 0 | 0 | X | 0 | 0 | 0
R- Nowy Sącz - 0002 - KET02 | Małopolskie | Chełmiec [gmina wiejska] Łącko [gmina wiejska] Uście Gorlickie [gmina wiejska] | R- Nowy Sącz - Kablowanie linii SN - KET02 | linie napowietrzne SN stacje SN/SN Telekomunikacja |  |  |  | 0 | X | X | X | X | 0
R- Podgórze - 0003 - KET01 | Małopolskie | Kraków [gmina miejska] Myślenice [obszar wiejski w gminie miejsko-wiejskiej] | R- Podgórze - Kablowanie linii nN - KET01 | linie kablowe nN linie napowietrzne nN stacje SN/nN |  |  |  | X | 0 | 0 | 0 | 0 | X
R- Nowy Sącz - 0009 - KET02 | Małopolskie | Kamionka Wielka [gmina wiejska] Łącko [gmina wiejska] | R- Nowy Sącz - Skracanie obwodów nN - KET02 | linie kablowe nN linie napowietrzne nN stacje SN/nN |  |  |  | X | 0 | 0 | 0 | 0 | X
R- Nowy Sącz - 0006 - KET06 | Małopolskie | Łącko [gmina wiejska] | R- Nowy Sącz - Przeizolowanie linii SN - KET06 | stacje SN/nN |  |  |  | 0 | 0 | 0 | 0 | X | 0
R- Nowy Targ - 0008 - KET02 | Małopolskie | Nowy Targ [gmina miejska] | R- Nowy Targ - Skracanie ciągów SN - KET02 | Telekomunikacja |  |  |  | X | 0 | 0 | 0 | 0 | 0
R- Nowa Huta - 0002 - KET02 | Małopolskie | Proszowice [miasto w gminie miejsko-wiejskiej] Kocmyrzów-Luborzyca [gmina wiejska] | R- Nowa Huta - Kablowanie linii SN - KET02 | linie kablowe SN stacje SN/nN Telekomunikacja |  |  |  | 0 | 0 | 0 | 0 | X | 0
R- Nowy Targ - 0009 - KET06 | Małopolskie | Krościenko nad Dunajcem [gmina wiejska] | R- Nowy Targ - Skracanie obwodów nN - KET06 | linie kablowe nN linie kablowe SN linie napowietrzne SN stacje SN/nN transformatory |  |  |  | 0 | X | X | 0 | 0 | 0
R- Krowodrza - 0012 - KET03 | Małopolskie | Skała [obszar wiejski w gminie miejsko-wiejskiej] | R- Krowodrza - Zabudowa reklozerów i łączników w liniach napowietrznych SN - KET03 | linie napowietrzne SN linie napowietrzne WN |  |  |  | 0 | 0 | 0 | 0 | X | 0
R- Limanowa - 0005 - KET02 | Małopolskie | Laskowa [gmina wiejska] | R- Limanowa - Przeizolowanie linii nN - KET02 | linie kablowe nN linie napowietrzne nN |  |  |  | 0 | 0 | 0 | 0 | X | 0
R- Krowodrza - 0008 - KET01 | Małopolskie | Liszki [gmina wiejska] | R- Krowodrza - Skracanie ciągów SN - KET01 | linie kablowe SN Telekomunikacja |  |  |  | 0 | X | X | 0 | 0 | 0
R- Podgórze - 0009 - KET02 | Małopolskie | Dobczyce [miasto w gminie miejsko-wiejskiej] | R- Podgórze - Skracanie obwodów nN - KET02 | linie kablowe nN linie kablowe SN linie napowietrzne nN linie napowietrzne SN stacje SN/nN transformatory |  |  |  | 0 | 0 | 0 | 0 | 0 | X
R- Podgórze - 0001 - KET03 | Małopolskie | Gdów [gmina wiejska] | R- Podgórze - Modrnizacja sieci - KET03 | linie kablowe SN linie napowietrzne SN stacje SN/SN |  |  |  | 0 | 0 | 0 | X | 0 | 0
R- Podgórze - 0005 - KET06 | Małopolskie | Skawina [obszar wiejski w gminie miejsko-wiejskiej] | R- Podgórze - Przeizolowanie linii nN - KET06 | linie napowietrzne SN stacje SN/nN |  |  |  | 0 | 0 | 0 | 0 | X | 0
R- Legnica - 0007 - KET06 | Dolnośląskie | Legnica [gmina miejska] | R- Legnica - Redukcja stacji SN/nN zasilanych promieniowo - KET06 | linie kablowe nN linie kablowe SN stacje SN/nN Telekomunikacja |  |  |  | 0 | 0 | 0 | X | 0 | 0
R- Głogów - 0006 - KET06 | Dolnośląskie | Jerzmanowa [gmina wiejska] | R- Głogów - Przeizolowanie linii SN - KET06 | linie napowietrzne SN |  |  |  | 0 | 0 | X | 0 | 0 | 0
R- Legnica - 0013 - KET06 | Dolnośląskie | Męcinka [gmina wiejska] | R- Legnica - Zabudowa wskaźników przepływu prądu zwarciowego w istniejącej sieci SN z komunikacją do SCADY - KET06 | stacje SN/nN |  |  |  | 0 | 0 | 0 | X | 0 | 0
R- Nysa - 0006 - KET06 | Opolskie | Niemodlin [obszar wiejski w gminie miejsko-wiejskiej] | R- Nysa - Przeizolowanie linii SN - KET06 | linie napowietrzne SN |  |  |  | 0 | 0 | 0 | X | 0 | 0
R- Nysa - 0006 - KET02 | Opolskie | Skoroszyce [gmina wiejska] | R- Nysa - Przeizolowanie linii SN - KET02 | linie kablowe SN linie napowietrzne SN stacje SN/nN |  |  |  | 0 | 0 | 0 | X | 0 | 0
R- Strzelce Opolskie - 0002 - KET02 | Opolskie | Głubczyce [obszar wiejski w gminie miejsko-wiejskiej] Jemielnica [gmina wiejska] Strzelce Opolskie [obszar wiejski w gminie miejsko-wiejskiej] | R- Strzelce Opolskie - Kablowanie linii SN - KET02 | linie kablowe SN linie napowietrzne SN stacje SN/nN |  |  |  | 0 | 0 | 0 | X | X | X
R- Opole - 0007 - KET06 | Opolskie | Dąbrowa [gmina wiejska] | R- Opole - Redukcja stacji SN/nN zasilanych promieniowo - KET06 | linie napowietrzne SN |  |  |  | 0 | 0 | 0 | 0 | 0 | X
R- Nysa - 0007 - KET02 | Opolskie | Nysa [obszar wiejski w gminie miejsko-wiejskiej] Otmuchów [obszar wiejski w gminie miejsko-wiejskiej] Prudnik [obszar wiejski w gminie miejsko-wiejskiej] Pakosławice [gmina wiejska] | R- Nysa - Redukcja stacji SN/nN zasilanych promieniowo - KET02 | linie kablowe nN linie kablowe SN linie napowietrzne SN |  |  |  | 0 | 0 | X | X | X | X
R- Nysa - 0007 - KET03 | Opolskie | Biała [obszar wiejski w gminie miejsko-wiejskiej] | R- Nysa - Redukcja stacji SN/nN zasilanych promieniowo - KET03 | linie kablowe SN |  |  |  | 0 | X | 0 | X | 0 | 0
R- Opole - 0009 - KET06 | Opolskie | Pokój [gmina wiejska] | R- Opole - Skracanie obwodów nN - KET06 | stacje SN/nN |  |  |  | 0 | 0 | X | 0 | 0 | 0
R- Opole - 0002 - KET02 | Opolskie | Dobrzeń Wielki [gmina wiejska] Domaszowice [gmina wiejska] Ozimek [obszar wiejski w gminie miejsko-wiejskiej] Pokój [gmina wiejska] | R- Opole - Kablowanie linii SN - KET02 | linie kablowe SN stacje SN/SN |  |  |  | 0 | 0 | 0 | X | X | X
R- Strzelce Opolskie - 0007 - KET02 | Opolskie | Reńska Wieś [gmina wiejska] Walce [gmina wiejska] Krapkowice [obszar wiejski w gminie miejsko-wiejskiej] Baborów [obszar wiejski w gminie miejsko-wiejskiej] | R- Strzelce Opolskie - Redukcja stacji SN/nN zasilanych promieniowo - KET02 | linie kablowe nN linie kablowe SN stacje SN/nN |  |  |  | 0 | 0 | 0 | X | X | X
R- Strzelce Opolskie - 0012 - KET03 | Opolskie | Bierawa [gmina wiejska] Pawłowiczki [gmina wiejska] Cisek [gmina wiejska] Gogolin [obszar wiejski w gminie miejsko-wiejskiej] | R- Strzelce Opolskie - Zabudowa reklozerów i łączników w liniach napowietrznych SN - KET03 | linie kablowe SN linie napowietrzne SN |  |  |  | 0 | 0 | X | 0 | X | 0
R- Strzelce Opolskie - 0005 - KET06 | Opolskie | Głubczyce [obszar wiejski w gminie miejsko-wiejskiej] Gogolin [obszar wiejski w gminie miejsko-wiejskiej] | R- Strzelce Opolskie - Przeizolowanie linii nN - KET06 | linie napowietrzne nN |  |  |  | 0 | 0 | X | X | 0 | 0
R- Strzelce Opolskie - 0008 - KET06 | Opolskie | Głubczyce [obszar wiejski w gminie miejsko-wiejskiej] | R- Strzelce Opolskie - Skracanie ciągów SN - KET06 | linie napowietrzne SN |  |  |  | 0 | 0 | 0 | 0 | X | 0
R- Nysa - 0001 - KET06 | Opolskie | Głuchołazy [obszar wiejski w gminie miejsko-wiejskiej] Nysa [obszar wiejski w gminie miejsko-wiejskiej] Lubsza [gmina wiejska] | R- Nysa - Modrnizacja sieci - KET06 | linie kablowe nN linie napowietrzne SN stacje SN/nN |  |  |  | 0 | X | X | 0 | 0 | X
R- Opole - 0005 - KET06 | Opolskie | Dobrzeń Wielki [gmina wiejska] Domaszowice [gmina wiejska] Komprachcice [gmina wiejska] Łubniany [gmina wiejska] Namysłów [obszar wiejski w gminie miejsko-wiejskiej] Opole [gmina miejska] Ozimek [obszar wiejski w gminie miejsko-wiejskiej] Pokój [gmina wiejska] Prószków [obszar wiejski w gminie miejsko-wiejskiej] Świerczów [gmina wiejska] Dąbrowa [gmina wiejska] Prószków [miasto w gminie miejsko-wiejskiej] Tarnów Opolski [gmina wiejska] | R- Opole - Przeizolowanie linii nN - KET06 | linie kablowe nN linie napowietrzne nN |  |  |  | 0 | 0 | 0 | X | X | X
R- Dębica - 0007 - KET01 | Małopolskie Podkarpackie | Dębica [gmina miejska] Dębica [gmina wiejska] Pilzno [obszar wiejski w gminie miejsko-wiejskiej] Rzepiennik Strzyżewski [gmina wiejska] Pilzno [miasto w gminie miejsko-wiejskiej] Radomyśl Wielki [miasto w gminie miejsko-wiejskiej] Radomyśl Wielki [obszar wiejski w gminie miejsko-wiejskiej] Wadowice Górne [gmina wiejska] Żyraków [gmina wiejska] Szerzyny [gmina wiejska] | R- Dębica - Redukcja stacji SN/nN zasilanych promieniowo - KET01 | linie kablowe nN linie napowietrzne nN linie napowietrzne SN stacje SN/nN Telekomunikacja |  |  |  | 0 | 0 | X | X | X | X
R- Dąbrowa Tarnowska - 0007 - KET01 | Małopolskie | Borzęcin [gmina wiejska] Żabno [obszar wiejski w gminie miejsko-wiejskiej] Wietrzychowice [gmina wiejska] Mędrzechów [gmina wiejska] | R- Dąbrowa Tarnowska - Redukcja stacji SN/nN zasilanych promieniowo - KET01 | linie napowietrzne SN Telekomunikacja |  |  |  | X | 0 | X | X | X | X
R- Tarnów - 0009 - KET01 | Małopolskie | Ryglice [obszar wiejski w gminie miejsko-wiejskiej] Tarnów [gmina miejska] Tarnów [gmina wiejska] Zakliczyn [obszar wiejski w gminie miejsko-wiejskiej] Iwkowa [gmina wiejska] | R- Tarnów - Skracanie obwodów nN - KET01 | linie kablowe nN linie napowietrzne nN stacje SN/nN transformatory |  |  |  | X | X | X | X | X | 0
R- Bochnia - 0013 - KET03 | Małopolskie | Dębno [gmina wiejska] | R- Bochnia - Zabudowa wskaźników przepływu prądu zwarciowego w istniejącej sieci SN z komunikacją do SCADY - KET03 | linie napowietrzne SN |  |  |  | 0 | 0 | 0 | X | 0 | 0
R- Tarnów - 0002 - KET02 | Małopolskie | Pleśna [gmina wiejska] Tarnów [gmina wiejska] | R- Tarnów - Kablowanie linii SN - KET02 | linie napowietrzne SN Telekomunikacja |  |  |  | 0 | 0 | 0 | X | X | 0
R- Dębica - 0002 - KET02 | Podkarpackie | Dębica [gmina wiejska] Czarna [gmina wiejska] | R- Dębica - Kablowanie linii SN - KET02 | linie napowietrzne SN stacje SN/nN stacje SN/SN Telekomunikacja |  |  |  | 0 | 0 | 0 | 0 | X | X
R- Dębica - 0006 - KET06 | Małopolskie | Szerzyny [gmina wiejska] | R- Dębica - Przeizolowanie linii SN - KET06 | linie napowietrzne SN |  |  |  | 0 | 0 | 0 | 0 | 0 | X
R- Dębica - 0006 - KET01 | Podkarpackie | Żyraków [gmina wiejska] | R- Dębica - Przeizolowanie linii SN - KET01 | 0 |  |  |  | 0 | 0 | 0 | 0 | 0 | X
R- Dębica - 0009 - KET01 | Podkarpackie | Dębica [gmina miejska] | R- Dębica - Skracanie obwodów nN - KET01 | linie kablowe nN |  |  |  | 0 | 0 | 0 | X | 0 | 0
R- Kłodzko - 0008 - KET02 | Dolnośląskie | Bystrzyca Kłodzka [miasto w gminie miejsko-wiejskiej] | R- Kłodzko - Skracanie ciągów SN - KET02 | linie napowietrzne SN stacje SN/SN |  |  |  | 0 | 0 | 0 | X | 0 | 0
R- Dzierżoniów - 0008 - KET06 | Dolnośląskie | Dzierżoniów [gmina miejska] | R- Dzierżoniów - Skracanie ciągów SN - KET06 | 0 |  |  |  | 0 | 0 | 0 | 0 | 0 | X
R- Dzierżoniów - 0003 - KET06 | Dolnośląskie | Ziębice [miasto w gminie miejsko-wiejskiej] | R- Dzierżoniów - Kablowanie linii nN - KET06 | linie kablowe nN |  |  |  | 0 | 0 | 0 | 0 | 0 | X
R- Wałbrzych - 0006 - KET06 | Dolnośląskie | Świdnica [gmina wiejska] | R- Wałbrzych - Przeizolowanie linii SN - KET06 | linie kablowe nN |  |  |  | X | 0 | 0 | 0 | 0 | 0
R- Kłodzko - 0002 - KET02 | Dolnośląskie | Międzylesie [obszar wiejski w gminie miejsko-wiejskiej] | R- Kłodzko - Kablowanie linii SN - KET02 | linie kablowe nN |  |  |  | 0 | 0 | 0 | X | 0 | 0
R- Dzierżoniów - 0009 - KET06 | Dolnośląskie | Dzierżoniów [gmina wiejska] | R- Dzierżoniów - Skracanie obwodów nN - KET06 | linie kablowe nN |  |  |  | 0 | X | 0 | 0 | 0 | 0
R- Dzierżoniów - 0012 - KET03 | Dolnośląskie | Dzierżoniów [gmina wiejska] | R- Dzierżoniów - Zabudowa reklozerów i łączników w liniach napowietrznych SN - KET03 | linie napowietrzne SN |  |  |  | 0 | 0 | 0 | X | X | 0
R- Kłodzko - 0007 - KET06 | Dolnośląskie | Bystrzyca Kłodzka [obszar wiejski w gminie miejsko-wiejskiej] Nowa Ruda [gmina wiejska] | R- Kłodzko - Redukcja stacji SN/nN zasilanych promieniowo - KET06 | stacje SN/nN |  |  |  | 0 | 0 | 0 | 0 | 0 | X
R- Dzierżoniów - 0002 - KET02 | Dolnośląskie | Przeworno [gmina wiejska] | R- Dzierżoniów - Kablowanie linii SN - KET02 | stacje SN/nN |  |  |  | 0 | X | 0 | 0 | 0 | 0
R- Dzierżoniów - 0007 - KET06 | Dolnośląskie | Stoszowice [gmina wiejska] | R- Dzierżoniów - Redukcja stacji SN/nN zasilanych promieniowo - KET06 | 0 |  |  |  | 0 | 0 | 0 | 0 | 0 | X
R- Wałbrzych - 0007 - KET06 | Dolnośląskie | Świebodzice [gmina miejska] | R- Wałbrzych - Redukcja stacji SN/nN zasilanych promieniowo - KET06 | linie kablowe nN linie napowietrzne SN stacje SN/nN |  |  |  | X | 0 | 0 | 0 | 0 | 0
R- Środa Śląska - 0009 - KET06 | Dolnośląskie | Kobierzyce [gmina wiejska] | R- Środa Śląska - Skracanie obwodów nN - KET06 | linie kablowe nN linie napowietrzne SN stacje SN/nN transformatory |  |  |  | X | 0 | 0 | 0 | 0 | 0
R- Środa Śląska - 0001 - KET03 | Dolnośląskie | Miękinia [obszar wiejski w gminie miejsko-wiejskiej] | R- Środa Śląska - Modrnizacja sieci - KET03 | linie napowietrzne SN |  |  |  | 0 | 0 | 0 | 0 | X | 0
R- Wrocław - 0009 - KET06 | Dolnośląskie | Wrocław [gmina miejska] | R- Wrocław - Skracanie obwodów nN - KET06 | linie kablowe nN |  |  |  | 0 | 0 | X | 0 | 0 | X
R- Wrocław - 0003 - KET06 | Dolnośląskie | Wrocław [gmina miejska] | R- Wrocław - Kablowanie linii nN - KET06 | linie kablowe nN linie napowietrzne nN |  |  |  | 0 | 0 | 0 | X | X | 0
R- Wrocław - 0007 - KET02 | Dolnośląskie | Wrocław [gmina miejska] | R- Wrocław - Redukcja stacji SN/nN zasilanych promieniowo - KET02 | linie napowietrzne SN stacje SN/nN stacje SN/SN |  |  |  | 0 | 0 | 0 | 0 | 0 | X
R- Oborniki Śląskie - 0012 - KET03 | Dolnośląskie | Trzebnica [obszar wiejski w gminie miejsko-wiejskiej] | R- Oborniki Śląskie - Zabudowa reklozerów i łączników w liniach napowietrznych SN - KET03 | linie napowietrzne SN |  |  |  | 0 | 0 | 0 | X | 0 | 0
R- Oborniki Śląskie - 0005 - KET06 | Dolnośląskie | Wołów [obszar wiejski w gminie miejsko-wiejskiej] | R- Oborniki Śląskie - Przeizolowanie linii nN - KET06 | linie kablowe nN |  |  |  | 0 | 0 | 0 | 0 | 0 | X
R- Strzelin - 0008 - KET06 | Dolnośląskie | Oława [gmina miejska] | R- Strzelin - Skracanie ciągów SN - KET06 | linie kablowe SN stacje SN/SN |  |  |  | 0 | 0 | 0 | 0 | X | 0
R- Częstochowa Miasto - 0002 - KET01 | Śląskie | Częstochowa [gmina miejska] | R- Częstochowa Miasto - Kablowanie linii SN - KET01 | linie kablowe nN linie kablowe SN stacje SN/nN |  |  |  | 0 | X | 0 | 0 | 0 | 0
R- Strzelin - 0001 - KET01 | Dolnośląskie | Wiązów [obszar wiejski w gminie miejsko-wiejskiej] | R- Strzelin - Modrnizacja sieci - KET01 | stacje SN/nN |  |  |  | 0 | 0 | 0 | X | 0 | 0
R- Środa Śląska - 0011 - KET01 | Dolnośląskie | Środa Śląska [miasto w gminie miejsko-wiejskiej] | R- Środa Śląska - Wyposażenie nowych i istniejących stacji SN/nN w zdalne sterowanie pól liniowych SN - KET01 | stacje SN/nN |  |  |  | 0 | 0 | 0 | 0 | 0 | X
R- Trzebinia - Siersza - 0002 - KET01 | Małopolskie | Wolbrom [obszar wiejski w gminie miejsko-wiejskiej] | R- Trzebinia - Siersza - Kablowanie linii SN - KET01 | linie kablowe nN linie kablowe SN linie napowietrzne nN stacje SN/nN transformatory |  |  |  | 0 | 0 | X | 0 | 0 | 0
R- Bielsko-Biała - 0002 - KET01 | Śląskie | Bielsko-Biała [gmina miejska] | R- Bielsko-Biała - Kablowanie linii SN - KET01 | linie kablowe nN linie kablowe SN stacje SN/nN transformatory |  |  |  | 0 | 0 | X | 0 | 0 | 0
R- Bielsko-Biała - 0015 - KET01 | Śląskie | Bielsko-Biała [gmina miejska] Jaworze [gmina wiejska] | R- Bielsko-Biała - Zwiększenie udziału wnętrzowych stacji SN/nN - KET01 | linie kablowe nN linie kablowe SN linie napowietrzne nN linie napowietrzne SN stacje SN/nN transformatory |  |  |  | 0 | 0 | X | 0 | 0 | 0
R- Dąbrowa Górnicza - 0002 - KET01 | Śląskie | Dąbrowa Górnicza [gmina miejska] | R- Dąbrowa Górnicza - Kablowanie linii SN - KET01 | linie kablowe SN stacje SN/nN stacje SN/SN |  |  |  | 0 | 0 | 0 | 0 | 0 | X
R- Nowy Sącz - 0001 - KET01 | Małopolskie | Gorlice [gmina miejska] | R- Nowy Sącz - Modrnizacja sieci - KET01 | linie kablowe nN |  |  |  | 0 | X | 0 | 0 | 0 | 0
R- Oddział Opole - 0005 - KET01 | Opolskie | Lubsza [gmina wiejska] | R- Oddział Opole - Przeizolowanie linii nN - KET01 | linie napowietrzne nN |  |  |  | X | 0 | 0 | 0 | 0 | 0
R- Nowy Sącz - 0001 - KET02 | Małopolskie | Uście Gorlickie [gmina wiejska] | R- Nowy Sącz - Modrnizacja sieci - KET02 | linie kablowe SN linie napowietrzne SN stacje SN/SN Telekomunikacja |  |  |  | X | X | 0 | 0 | 0 | 0
R- Oddział Opole - 0008 - KET02 | Opolskie | Kędzierzyn-Koźle [gmina miejska] | R- Oddział Opole - Skracanie ciągów SN - KET02 | linie kablowe SN |  |  |  | X | 0 | 0 | 0 | 0 | 0
R- Dębica - 0001 - KET06 | Podkarpackie | Dębica [gmina miejska] | R- Dębica - Modrnizacja sieci - KET06 | 0 |  |  |  | 0 | 0 | 0 | X | 0 | 0
R- Oddział Opole - 0001 - KET06 | Opolskie | Opole [gmina miejska] | R- Oddział Opole - Modrnizacja sieci - KET06 | linie kablowe SN |  |  |  | X | X | 0 | 0 | 0 | 0
R- Jaworzno - 0008 - KET01 | Śląskie | Mysłowice [gmina miejska] | R- Jaworzno - Skracanie ciągów SN - KET01 | linie kablowe SN |  |  |  | 0 | X | 0 | 0 | 0 | 0
R- Dąbrowa Górnicza - 0002 - KET06 | Śląskie | Czeladź [gmina miejska] Zawiercie [gmina miejska] | R- Dąbrowa Górnicza - Kablowanie linii SN - KET06 | linie kablowe SN stacje SN/nN |  |  |  | 0 | 0 | X | 0 | X | 0
R- Oddział Będzin - 0001 - KET06 | Śląskie | Będzin [gmina miejska] | R- Oddział Będzin - Modrnizacja sieci - KET06 | stacje WN/SN |  |  |  | 0 | 0 | X | 0 | 0 | 0
R- Jaworzno - 0002 - KET06 | Śląskie | Mysłowice [gmina miejska] | R- Jaworzno - Kablowanie linii SN - KET06 | linie kablowe SN |  |  |  | 0 | 0 | X | 0 | 0 | 0
R- Tychy - 0011 - KET03 | Śląskie | Bieruń [gmina miejska] | R- Tychy - Wyposażenie nowych i istniejących stacji SN/nN w zdalne sterowanie pól liniowych SN - KET03 | stacje SN/nN |  |  |  | 0 | 0 | 0 | X | 0 | 0
R- Chorzów - 0003 - KET06 | Śląskie | Katowice [gmina miejska] | R- Chorzów - Kablowanie linii nN - KET06 | linie kablowe nN |  |  |  | 0 | 0 | X | 0 | 0 | 0
R- Chorzów - 0001 - KET01 | Śląskie | Katowice [gmina miejska] | R- Chorzów - Modrnizacja sieci - KET01 | linie kablowe nN |  |  |  | 0 | X | 0 | 0 | 0 | 0
R- Nysa - 0012 - KET03 | Opolskie | Korfantów [obszar wiejski w gminie miejsko-wiejskiej] Prudnik [obszar wiejski w gminie miejsko-wiejskiej] | R- Nysa - Zabudowa reklozerów i łączników w liniach napowietrznych SN - KET03 | linie napowietrzne SN |  |  |  | 0 | 0 | 0 | X | 0 | 0
R- Dzierżoniów - 0001 - KET02 | Dolnośląskie | Bielawa [gmina miejska] | R- Dzierżoniów - Modrnizacja sieci - KET02 | stacje SN/SN |  |  |  | 0 | 0 | 0 | 0 | X | 0
R- Środa Śląska - 0001 - KET02 | Dolnośląskie | Sobótka [miasto w gminie miejsko-wiejskiej] | R- Środa Śląska - Modrnizacja sieci - KET02 | linie napowietrzne SN |  |  |  | X | 0 | 0 | 0 | 0 | 0
Zadania związane z modernizacją i odtworzeniem majątku pozostałe
BB/000052/16 | Śląskie | Jeleśnia [gmina wiejska] | Poprawa zasilania obszaru Żywiecczyzny - budowa linii 110 kV relacji Jeleśnia-Sucha | linie napowietrzne WN |  | 2025 | 2029 | X | X | X | X | 0 | 0
BB/004603/18 | Małopolskie | Wadowice [gmina miejsko-wiejska] | 3G020-3G021, BR/920 Przebudowa linii 110 kV relacji: Zaskawie - Sucha, zwiększenie obciążalności prądowej linii | linie napowietrzne WN Telekomunikacja |  | 2026 | 2031 | X | 0 | X | X | X | X
CZ/001558/18 | Opolskie | Gorzów Śląski [miasto w gminie miejsko-wiejskiej] | BR 1521 WN110 Przyłączenie RS Gorzów do sieci 110 kV | stacje WN/SN |  | 2025 | 2027 | X | X | 0 | 0 | 0 | 0
CZ/001708/18 | Łódzkie | Nowa Brzeźnica [gmina wiejska] | BR 1545 WN110 Modernizacja kompleksowa GPZ Dworszowice | stacje WN/SN transformatory |  | 2025 | 2027 | X | X | 0 | 0 | 0 | 0
GL/000225/18 | Śląskie | Tychy [gmina miejska] | Modernizacja rozdzielni 110kV w SE EC Tychy | stacje WN/SN |  | 2025 | 2028 | 0 | X | X | 0 | 0 | 0
GL/000713/17 | Śląskie | Wodzisław Śląski [gmina miejska] | Modernizacja linii WN Rydułtowy-Pszów, Pszów-Moszczenica, Rydułtowy-Wodzisław, Wodzisław-Moszczenica | linie napowietrzne WN |  | 2027 | 2027 | 0 | X | 0 | 0 | 0 | 0
GL/002267/18 | Śląskie | Ruda Śląska [gmina miejska] | Modernizacja SE Halemba (HAL) - Ruda Śląska | stacje WN/SN Telekomunikacja |  | 2025 | 2029 | X | X | X | X | 0 | 0
KR/006089/18 | Małopolskie | Limanowa [gmina miejska] | Kompleksowa modernizacja GPZ Łososina | linie kablowe SN stacje SN/SN stacje WN/SN Telekomunikacja transformatory |  | 2025 | 2029 | X | X | X | X | 0 | 0
KR/010145/18 | Małopolskie | Kraków [gmina miejska] | Przebudowa linii 110 kV Zabierzów-Lubocza (+80oC Siersza-Lubocza) | linie napowietrzne WN |  | 2025 | 2036 | 0 | X | 0 | X | X | 0
KR/014507/19 | Małopolskie | Proszowice [miasto w gminie miejsko-wiejskiej] | Modernizacja GPZ Proszowice w zakresie obwodów pierwotnych oraz EAZ WN | stacje WN/SN |  | 2027 | 2032 | 0 | X | 0 | 0 | 0 | 0
KR/020271/19 | Małopolskie | Zakopane [gmina miejska] | Modernizacja linii napowietrznej 110 kV relacja Szaflary – Skibówki – Kamieniec na odcinku słup nr 80A – Skibówki | linie napowietrzne WN |  | 2026 | 2032 | X | 0 | 0 | X | X | X
OP/000178/17 | Opolskie | Opole [gmina miejska] | R.3 Przeb. L. 110kV Groszowice-Ozimek | linie napowietrzne WN |  | 2025 | 2027 | X | X | 0 | 0 | 0 | 0
OP/000346/17 | Opolskie | Polska Cerekiew [gmina wiejska] | R.4 Przeb.L.110kV Chemik-P.Cerekiew | linie kablowe nN linie kablowe SN linie napowietrzne WN |  | 2025 | 2029 | X | 0 | X | X | 0 | 0
OP/001577/18 | Opolskie | Kluczbork [obszar wiejski w gminie miejsko-wiejskiej] | R.824 Mod. L.110kV Kluczbork-Kostów | linie napowietrzne WN |  | 2026 | 2031 | X | 0 | X | 0 | 0 | X
R- Bielsko-Biała - 0005 - KET01 | Śląskie | Bestwina [gmina wiejska] Bielsko-Biała [gmina miejska] Jasienica [gmina wiejska] Wilamowice [obszar wiejski w gminie miejsko-wiejskiej] Wilkowice [gmina wiejska] Czechowice-Dziedzice [obszar wiejski w gminie miejsko-wiejskiej] | R- Bielsko-Biała - Przeizolowanie linii nN - KET01 | linie kablowe nN linie napowietrzne nN |  |  |  | 0 | X | X | X | 0 | X
R- Bielsko-Biała - 0006 - KET01 | Śląskie | Bestwina [gmina wiejska] Bielsko-Biała [gmina miejska] Czechowice-Dziedzice [miasto w gminie miejsko-wiejskiej] Czechowice-Dziedzice [obszar wiejski w gminie miejsko-wiejskiej] | R- Bielsko-Biała - Przeizolowanie linii SN - KET01 | linie kablowe nN linie kablowe SN linie napowietrzne nN linie napowietrzne SN stacje SN/nN | bar: 2026 to 2031
R- Bielsko-Biała - 0008 - KET01 | Śląskie | Bestwina [gmina wiejska] Bielsko-Biała [gmina miejska] Jasienica [gmina wiejska] Wilamowice [obszar wiejski w gminie miejsko-wiejskiej] | R- Bielsko-Biała - Skracanie ciągów SN - KET01 | linie napowietrzne nN linie napowietrzne SN stacje SN/nN |  |  |  | 0 | X | X | 0 | 0 | X
R- Bielsko-Biała - 0009 - KET01 | Małopolskie Śląskie | Bielsko-Biała [gmina miejska] Czechowice-Dziedzice [miasto w gminie miejsko-wiejskiej] Jasienica [gmina wiejska] Wilkowice [gmina wiejska] Maków Podhalański [obszar wiejski w gminie miejsko-wiejskiej] Czechowice-Dziedzice [obszar wiejski w gminie miejsko-wiejskiej] Kozy [gmina wiejska] | R- Bielsko-Biała - Skracanie obwodów nN - KET01 | linie kablowe nN linie napowietrzne nN linie napowietrzne SN |  |  |  | X | X | X | X | 0 | 0
R- Bochnia - 0001 - KET01 | Małopolskie | Zakliczyn [obszar wiejski w gminie miejsko-wiejskiej] | R- Bochnia - Modrnizacja sieci - KET01 | linie napowietrzne SN |  |  |  | 0 | 0 | 0 | X | 0 | 0
R- Bochnia - 0005 - KET01 | Małopolskie | Bochnia [gmina miejska] Bochnia [gmina wiejska] Brzesko [obszar wiejski w gminie miejsko-wiejskiej] Dębno [gmina wiejska] Nowy Wiśnicz [obszar wiejski w gminie miejsko-wiejskiej] Łapanów [gmina wiejska] Gnojnik [gmina wiejska] | R- Bochnia - Przeizolowanie linii nN - KET01 | linie kablowe nN stacje SN/nN |  |  |  | 0 | 0 | 0 | X | X | X
R- Bochnia - 0009 - KET01 | Małopolskie | Bochnia [gmina miejska] Bochnia [gmina wiejska] Łapanów [gmina wiejska] Gnojnik [gmina wiejska] | R- Bochnia - Skracanie obwodów nN - KET01 | linie kablowe nN linie napowietrzne nN stacje SN/nN |  |  |  | X | 0 | 0 | X | 0 | 0
R- Cieszyn - 0001 - KET01 | Śląskie | Cieszyn [gmina miejska] Hażlach [gmina wiejska] Brenna [gmina wiejska] | R- Cieszyn - Modrnizacja sieci - KET01 | linie kablowe nN linie kablowe SN linie napowietrzne nN linie napowietrzne SN stacje SN/nN |  |  |  | X | X | X | 0 | 0 | 0
R- Cieszyn - 0002 - KET01 | Śląskie | Goleszów [gmina wiejska] Ustroń [gmina miejska] Wisła [gmina miejska] | R- Cieszyn - Kablowanie linii SN - KET01 | linie kablowe nN linie kablowe SN linie napowietrzne nN linie napowietrzne SN transformatory |  |  |  | 0 | X | X | 0 | 0 | 0
R- Cieszyn - 0005 - KET01 | Śląskie | Cieszyn [gmina miejska] Goleszów [gmina wiejska] Hażlach [gmina wiejska] Istebna [gmina wiejska] Skoczów [obszar wiejski w gminie miejsko-wiejskiej] Strumień [obszar wiejski w gminie miejsko-wiejskiej] Ustroń [gmina miejska] Wisła [gmina miejska] Brenna [gmina wiejska] Chybie [gmina wiejska] Dębowiec [gmina wiejska] Strumień [miasto w gminie miejsko-wiejskiej] | R- Cieszyn - Przeizolowanie linii nN - KET01 | linie kablowe nN linie napowietrzne nN | bar: 2026 to 2031
R- Cieszyn - 0006 - KET01 | Śląskie | Cieszyn [gmina miejska] Goleszów [gmina wiejska] Wisła [gmina miejska] Skoczów [gmina miejsko-wiejska] | R- Cieszyn - Przeizolowanie linii SN - KET01 | linie kablowe SN linie napowietrzne SN |  |  |  | 0 | X | X | X | 0 | X
R- Cieszyn - 0009 - KET01 | Śląskie | Goleszów [gmina wiejska] Hażlach [gmina wiejska] Skoczów [obszar wiejski w gminie miejsko-wiejskiej] Strumień [obszar wiejski w gminie miejsko-wiejskiej] Ustroń [gmina miejska] Wisła [gmina miejska] Brenna [gmina wiejska] Chybie [gmina wiejska] | R- Cieszyn - Skracanie obwodów nN - KET01 | linie kablowe nN linie napowietrzne nN linie napowietrzne SN |  |  |  | X | X | X | X | X | 0
R- Częstochowa Wschód - 0005 - KET01 | Łódzkie Śląskie | Gidle [gmina wiejska] Kamienica Polska [gmina wiejska] Koniecpol [obszar wiejski w gminie miejsko-wiejskiej] Konopiska [gmina wiejska] Koziegłowy [obszar wiejski w gminie miejsko-wiejskiej] Kruszyna [gmina wiejska] Mykanów [gmina wiejska] Myszków [gmina miejska] Olsztyn [miasto w gminie miejsko-wiejskiej] Poczesna [gmina wiejska] Rędziny [gmina wiejska] Żytno [gmina wiejska] | R- Częstochowa Wschód - Przeizolowanie linii nN - KET01 | linie kablowe nN linie napowietrzne nN linie napowietrzne SN stacje SN/nN transformatory |  |  |  | X | X | X | X | X | 0
R- Częstochowa Wschód - 0009 - KET01 | Śląskie Świętokrzyskie | Koziegłowy [obszar wiejski w gminie miejsko-wiejskiej] Mykanów [gmina wiejska] Secemin [gmina wiejska] | R- Częstochowa Wschód - Skracanie obwodów nN - KET01 | linie kablowe SN linie napowietrzne nN |  |  |  | X | X | 0 | 0 | 0 | 0
R- Częstochowa Wschód obszar Myszków - 0005 - KET01 | Śląskie | Koziegłowy [obszar wiejski w gminie miejsko-wiejskiej] Lelów [gmina wiejska] Myszków [gmina miejska] Poraj [gmina wiejska] Włodowice [obszar wiejski w gminie miejsko-wiejskiej] | R- Częstochowa Wschód obszar Myszków - Przeizolowanie linii nN - KET01 | linie kablowe nN linie napowietrzne nN |  |  |  | 0 | X | X | X | X | 0
R- Częstochowa Zachód - 0005 - KET01 | Łódzkie Opolskie Śląskie | Pawonków [gmina wiejska] Popów [gmina wiejska] Rudniki [gmina wiejska] Woźniki [miasto w gminie miejsko-wiejskiej] Wręczyca Wielka [gmina wiejska] Pajęczno [miasto w gminie miejsko-wiejskiej] | R- Częstochowa Zachód - Przeizolowanie linii nN - KET01 | linie kablowe nN linie napowietrzne nN |  |  |  | 0 | X | X | X | X | 0
R- Częstochowa Zachód - 0008 - KET01 | Śląskie | Lubliniec [gmina miejska] | R- Częstochowa Zachód - Skracanie ciągów SN - KET01 | stacje SN/nN stacje WN/SN |  |  |  | 0 | X | 0 | 0 | 0 | 0
R- Częstochowa Zachód - 0009 - KET01 | Opolskie Śląskie | Dobrodzień [obszar wiejski w gminie miejsko-wiejskiej] Pawonków [gmina wiejska] | R- Częstochowa Zachód - Skracanie obwodów nN - KET01 | linie kablowe nN linie kablowe SN linie napowietrzne nN stacje SN/nN stacje SN/SN |  |  |  | X | X | X | 0 | 0 | 0
R- Częstochowa Zachód obszar Kłobuck - 0005 - KET01 | Śląskie | Wręczyca Wielka [gmina wiejska] | R- Częstochowa Zachód obszar Kłobuck - Przeizolowanie linii nN - KET01 | linie napowietrzne nN |  |  |  | 0 | 0 | X | 0 | 0 | 0
R- Częstochowa Zachód obszar Kłobuck - 0009 - KET01 | Opolskie | Rudniki [gmina wiejska] | R- Częstochowa Zachód obszar Kłobuck - Skracanie obwodów nN - KET01 | linie kablowe nN linie napowietrzne nN stacje SN/nN |  |  |  | 0 | 0 | X | 0 | 0 | 0
R- Dąbrowa Tarnowska - 0005 - KET01 | Małopolskie | Dąbrowa Tarnowska [miasto w gminie miejsko-wiejskiej] Dąbrowa Tarnowska [obszar wiejski w gminie miejsko-wiejskiej] Lisia Góra [gmina wiejska] Olesno [gmina wiejska] Radgoszcz [gmina wiejska] Szczucin [obszar wiejski w gminie miejsko-wiejskiej] Szczurowa [gmina wiejska] Wierzchosławice [gmina wiejska] Żabno [obszar wiejski w gminie miejsko-wiejskiej] Żabno [miasto w gminie miejsko-wiejskiej] | R- Dąbrowa Tarnowska - Przeizolowanie linii nN - KET01 | linie kablowe nN linie kablowe SN linie napowietrzne nN linie napowietrzne SN stacje SN/nN |  |  |  | X | 0 | 0 | X | X | X
R- Dąbrowa Tarnowska - 0006 - KET01 | Małopolskie | Lisia Góra [gmina wiejska] Żabno [obszar wiejski w gminie miejsko-wiejskiej] | R- Dąbrowa Tarnowska - Przeizolowanie linii SN - KET01 | linie kablowe SN linie napowietrzne nN linie napowietrzne SN stacje SN/nN |  |  |  | 0 | 0 | X | X | X | 0
R- Dębica - 0001 - KET01 | Małopolskie Podkarpackie | Dębica [gmina miejska] Dębica [gmina wiejska] Pilzno [obszar wiejski w gminie miejsko-wiejskiej] Żyraków [gmina wiejska] Radomyśl Wielki [miasto w gminie miejsko-wiejskiej] Radomyśl Wielki [obszar wiejski w gminie miejsko-wiejskiej] Brzostek [obszar wiejski w gminie miejsko-wiejskiej] Czarna [gmina wiejska] Szerzyny [gmina wiejska] Pilzno [miasto w gminie miejsko-wiejskiej] Wadowice Górne [gmina wiejska] | R- Dębica - Modrnizacja sieci - KET01 | linie kablowe SN linie napowietrzne SN stacje SN/nN |  |  |  | 0 | 0 | 0 | X | X | X
R- Dzierżoniów - 0003 - KET01 | Dolnośląskie | Ząbkowice Śląskie [gmina miejsko-wiejska] Ząbkowice Śląskie [miasto w gminie miejsko-wiejskiej] | R- Dzierżoniów - Kablowanie linii nN - KET01 | linie kablowe nN |  |  |  | X | 0 | 0 | X | 0 | 0
R- Krowodrza - 0001 - KET01 | Małopolskie | Kraków [gmina miejska] Wielka Wieś [gmina wiejska] Zabierzów [gmina wiejska] Zielonki [gmina wiejska] | R- Krowodrza - Modrnizacja sieci - KET01 | linie kablowe nN linie kablowe SN linie napowietrzne nN stacje SN/nN | bar: 2026 to 2031
R- Krowodrza - 0002 - KET01 | Małopolskie | Kraków [gmina miejska] Krzeszowice [obszar wiejski w gminie miejsko-wiejskiej] Skała [miasto w gminie miejsko-wiejskiej] Skała [obszar wiejski w gminie miejsko-wiejskiej] Wielka Wieś [gmina wiejska] Zabierzów [gmina wiejska] Zielonki [gmina wiejska] | R- Krowodrza - Kablowanie linii SN - KET01 | linie kablowe nN linie kablowe SN linie napowietrzne nN linie napowietrzne SN stacje SN/nN stacje SN/SN | bar: 2026 to 2031
R- Krowodrza - 0005 - KET01 | Małopolskie | Kraków [gmina miejska] Krzeszowice [obszar wiejski w gminie miejsko-wiejskiej] Limanowa [gmina wiejska] Liszki [gmina wiejska] Zielonki [gmina wiejska] Alwernia [obszar wiejski w gminie miejsko-wiejskiej] | R- Krowodrza - Przeizolowanie linii nN - KET01 | linie kablowe nN linie napowietrzne nN |  |  |  | X | X | X | 0 | 0 | X
R- Krowodrza - 0006 - KET01 | Małopolskie | Iwanowice [gmina wiejska] Kraków [gmina miejska] Liszki [gmina wiejska] Trzyciąż [gmina wiejska] Alwernia [obszar wiejski w gminie miejsko-wiejskiej] | R- Krowodrza - Przeizolowanie linii SN - KET01 | linie kablowe SN linie napowietrzne nN linie napowietrzne SN stacje SN/nN |  |  |  | X | 0 | X | X | X | 0
R- Krowodrza - 0007 - KET01 | Małopolskie | Kraków [gmina miejska] Liszki [gmina wiejska] Skała [obszar wiejski w gminie miejsko-wiejskiej] | R- Krowodrza - Redukcja stacji SN/nN zasilanych promieniowo - KET01 | linie kablowe nN linie kablowe SN linie napowietrzne nN stacje SN/nN |  |  |  | X | X | 0 | 0 | 0 | X
R- Krowodrza - 0009 - KET01 | Małopolskie | Krzeszowice [obszar wiejski w gminie miejsko-wiejskiej] Zabierzów [gmina wiejska] | R- Krowodrza - Skracanie obwodów nN - KET01 | linie napowietrzne nN linie napowietrzne SN |  |  |  | 0 | X | 0 | 0 | 0 | 0
R- Krowodrza - 0011 - KET01 | Małopolskie | Kraków [gmina miejska] | R- Krowodrza - Wyposażenie nowych i istniejących stacji SN/nN w zdalne sterowanie pól liniowych SN - KET01 | linie kablowe nN linie kablowe SN linie napowietrzne nN linie napowietrzne SN stacje SN/nN transformatory |  |  |  | X | X | X | 0 | X | X
R- Limanowa - 0002 - KET01 | Małopolskie | Jodłownik [gmina wiejska] Kamienica [gmina wiejska] Limanowa [gmina miejska] Limanowa [gmina wiejska] Mszana Dolna [gmina miejska] Mszana Dolna [gmina wiejska] Słopnice [gmina wiejska] | R- Limanowa - Kablowanie linii SN - KET01 | linie kablowe nN linie kablowe SN linie napowietrzne nN linie napowietrzne SN stacje SN/nN | bar: 2026 to 2031
R- Limanowa - 0006 - KET01 | Małopolskie | Dobra [gmina wiejska] Laskowa [gmina wiejska] Limanowa [gmina wiejska] Łukowica [gmina wiejska] Mszana Dolna [gmina wiejska] | R- Limanowa - Przeizolowanie linii SN - KET01 | linie kablowe SN linie napowietrzne SN stacje SN/nN |  |  |  | X | X | X | X | 0 | X
R- Limanowa - 0007 - KET01 | Małopolskie | Limanowa [gmina wiejska] Mszana Dolna [gmina wiejska] | R- Limanowa - Redukcja stacji SN/nN zasilanych promieniowo - KET01 | linie kablowe nN linie napowietrzne SN |  |  |  | 0 | X | 0 | 0 | 0 | 0
R- Limanowa - 0009 - KET01 | Małopolskie | Jodłownik [gmina wiejska] Kamienica [gmina wiejska] Laskowa [gmina wiejska] Limanowa [gmina miejska] Słopnice [gmina wiejska] | R- Limanowa - Skracanie obwodów nN - KET01 | linie kablowe nN linie napowietrzne nN linie napowietrzne SN |  |  |  | X | X | 0 | X | 0 | X
R- Nowa Huta - 0001 - KET01 | Małopolskie | Kraków [gmina miejska] Niepołomice [obszar wiejski w gminie miejsko-wiejskiej] Nowe Brzesko [obszar wiejski w gminie miejsko-wiejskiej] Kocmyrzów-Luborzyca [gmina wiejska] Nowe Brzesko [miasto w gminie miejsko-wiejskiej] | R- Nowa Huta - Modrnizacja sieci - KET01 | linie kablowe nN linie kablowe SN linie napowietrzne nN linie napowietrzne SN stacje SN/nN |  |  |  | X | 0 | X | X | X | X
R- Nowa Huta - 0002 - KET01 | Małopolskie | Igołomia-Wawrzeńczyce [gmina wiejska] Iwanowice [gmina wiejska] Kłaj [gmina wiejska] Kraków [gmina miejska] Michałowice [gmina wiejska] Niepołomice [miasto w gminie miejsko-wiejskiej] Słomniki [miasto w gminie miejsko-wiejskiej] Proszowice [obszar wiejski w gminie miejsko-wiejskiej] | R- Nowa Huta - Kablowanie linii SN - KET01 | linie kablowe nN linie kablowe SN linie napowietrzne nN linie napowietrzne SN stacje SN/nN |  |  |  | X | X | X | X | X | 0
R- Nowa Huta - 0005 - KET01 | Małopolskie | Igołomia-Wawrzeńczyce [gmina wiejska] Słomniki [obszar wiejski w gminie miejsko-wiejskiej] Radziemice [gmina wiejska] | R- Nowa Huta - Przeizolowanie linii nN - KET01 | linie kablowe nN |  |  |  | X | X | 0 | 0 | 0 | X
R- Nowa Huta - 0011 - KET01 | Małopolskie | Kłaj [gmina wiejska] | R- Nowa Huta - Wyposażenie nowych i istniejących stacji SN/nN w zdalne sterowanie pól liniowych SN - KET01 | linie kablowe nN linie kablowe SN stacje SN/nN |  |  |  | X | X | 0 | 0 | 0 | 0
R- Nowy Sącz - 0001 - KET01 | Małopolskie | Gorlice [gmina miejska] Krynica-Zdrój [miasto w gminie miejsko-wiejskiej] Łącko [gmina wiejska] Muszyna [miasto w gminie miejsko-wiejskiej] Muszyna [obszar wiejski w gminie miejsko-wiejskiej] Nowy Sącz [gmina miejska] | R- Nowy Sącz - Modrnizacja sieci - KET01 | linie kablowe nN linie kablowe SN |  |  |  | X | X | X | X | X | 0
R- Nowy Sącz - 0002 - KET01 | Małopolskie | Gorlice [gmina miejska] Grybów [gmina wiejska] Krynica-Zdrój [miasto w gminie miejsko-wiejskiej] Krynica-Zdrój [obszar wiejski w gminie miejsko-wiejskiej] Łabowa [gmina wiejska] Muszyna [miasto w gminie miejsko-wiejskiej] Muszyna [obszar wiejski w gminie miejsko-wiejskiej] Nowy Sącz [gmina miejska] Sękowa [gmina wiejska] Uście Gorlickie [gmina wiejska] Ropa [gmina wiejska] | R- Nowy Sącz - Kablowanie linii SN - KET01 | linie kablowe SN linie napowietrzne SN stacje SN/nN stacje SN/SN | bar: 2026 to 2031
R- Nowy Sącz - 0005 - KET01 | Małopolskie | Bobowa [obszar wiejski w gminie miejsko-wiejskiej] Chełmiec [gmina wiejska] Gródek nad Dunajcem [gmina wiejska] Grybów [gmina wiejska] Korzenna [gmina wiejska] Łabowa [gmina wiejska] Łącko [gmina wiejska] Łososina Dolna [gmina wiejska] Nawojowa [gmina wiejska] Nowy Sącz [gmina miejska] Podegrodzie [gmina wiejska] Biecz [obszar wiejski w gminie miejsko-wiejskiej] Rytro [gmina wiejska] | R- Nowy Sącz - Przeizolowanie linii nN - KET01 | linie napowietrzne nN linie napowietrzne SN stacje SN/nN |  |  |  | X | X | X | 0 | X | X
R- Nowy Sącz - 0006 - KET01 | Małopolskie | Bobowa [obszar wiejski w gminie miejsko-wiejskiej] Grybów [gmina miejska] Grybów [gmina wiejska] Kamionka Wielka [gmina wiejska] Korzenna [gmina wiejska] Krynica-Zdrój [miasto w gminie miejsko-wiejskiej] Krynica-Zdrój [obszar wiejski w gminie miejsko-wiejskiej] Łabowa [gmina wiejska] Łącko [gmina wiejska] Łososina Dolna [gmina wiejska] Muszyna [miasto w gminie miejsko-wiejskiej] Piwniczna-Zdrój [obszar wiejski w gminie miejsko-wiejskiej] Sękowa [gmina wiejska] Stary Sącz [obszar wiejski w gminie miejsko-wiejskiej] Łużna [gmina wiejska] | R- Nowy Sącz - Przeizolowanie linii SN - KET01 | linie kablowe nN linie kablowe SN linie napowietrzne nN linie napowietrzne SN stacje SN/nN stacje SN/SN Telekomunikacja transformatory | bar: 2026 to 2031
R- Nowy Sącz - 0007 - KET01 | Małopolskie | Bobowa [miasto w gminie miejsko-wiejskiej] Chełmiec [gmina wiejska] Gródek nad Dunajcem [gmina wiejska] Nowy Sącz [gmina miejska] Piwniczna-Zdrój [miasto w gminie miejsko-wiejskiej] Łużna [gmina wiejska] | R- Nowy Sącz - Redukcja stacji SN/nN zasilanych promieniowo - KET01 | linie kablowe nN linie kablowe SN linie napowietrzne nN linie napowietrzne SN stacje SN/nN |  |  |  | X | X | 0 | 0 | X | 0
R- Nowy Sącz - 0009 - KET01 | Małopolskie | Bobowa [miasto w gminie miejsko-wiejskiej] Bobowa [obszar wiejski w gminie miejsko-wiejskiej] Chełmiec [gmina wiejska] Ciężkowice [obszar wiejski w gminie miejsko-wiejskiej] Gorlice [gmina wiejska] Gródek nad Dunajcem [gmina wiejska] Grybów [gmina miejska] Kamionka Wielka [gmina wiejska] Korzenna [gmina wiejska] Łącko [gmina wiejska] Nawojowa [gmina wiejska] Stary Sącz [obszar wiejski w gminie miejsko-wiejskiej] | R- Nowy Sącz - Skracanie obwodów nN - KET01 | linie kablowe nN linie kablowe SN linie napowietrzne nN linie napowietrzne SN stacje SN/nN transformatory |  |  |  | X | X | X | X | 0 | X
R- Nowy Sącz - 0012 - KET01 | Małopolskie | Muszyna [obszar wiejski w gminie miejsko-wiejskiej] | R- Nowy Sącz - Zabudowa reklozerów i łączników w liniach napowietrznych SN - KET01 | linie napowietrzne SN |  |  |  | 0 | X | 0 | 0 | 0 | 0
R- Nowy Targ - 0001 - KET01 | Małopolskie | Bukowina Tatrzańska [gmina wiejska] Bystra-Sidzina [gmina wiejska] Czarny Dunajec [obszar wiejski w gminie miejsko-wiejskiej] Jabłonka [gmina wiejska] Kościelisko [gmina wiejska] Nowy Targ [gmina miejska] Szaflary [gmina wiejska] Zakopane [gmina miejska] | R- Nowy Targ - Modrnizacja sieci - KET01 | linie kablowe nN linie kablowe SN linie napowietrzne nN stacje SN/nN Telekomunikacja | bar: 2026 to 2031
R- Nowy Targ - 0002 - KET01 | Małopolskie | Bukowina Tatrzańska [gmina wiejska] Jabłonka [gmina wiejska] Jordanów [gmina miejska] Kościelisko [gmina wiejska] Nowy Targ [gmina miejska] Nowy Targ [gmina wiejska] Ochotnica Dolna [gmina wiejska] Poronin [gmina wiejska] Rabka-Zdrój [miasto w gminie miejsko-wiejskiej] Szaflary [gmina wiejska] Szczawnica [obszar wiejski w gminie miejsko-wiejskiej] Zakopane [gmina miejska] | R- Nowy Targ - Kablowanie linii SN - KET01 | linie kablowe nN linie kablowe SN linie napowietrzne SN stacje SN/nN Telekomunikacja | bar: 2026 to 2031
R- Nowy Targ - 0005 - KET01 | Małopolskie | Bystra-Sidzina [gmina wiejska] Czarny Dunajec [obszar wiejski w gminie miejsko-wiejskiej] Jabłonka [gmina wiejska] Ochotnica Dolna [gmina wiejska] Raba Wyżna [gmina wiejska] Rabka-Zdrój [miasto w gminie miejsko-wiejskiej] Spytkowice [gmina wiejska] Lubień [gmina wiejska] | R- Nowy Targ - Przeizolowanie linii nN - KET01 | linie kablowe nN linie napowietrzne nN |  |  |  | X | X | X | 0 | X | X
R- Nowy Targ - 0006 - KET01 | Małopolskie | Bukowina Tatrzańska [gmina wiejska] Bystra-Sidzina [gmina wiejska] Czarny Dunajec [obszar wiejski w gminie miejsko-wiejskiej] Jabłonka [gmina wiejska] Jordanów [gmina wiejska] Nowy Targ [gmina wiejska] Ochotnica Dolna [gmina wiejska] Poronin [gmina wiejska] Szaflary [gmina wiejska] Zakopane [gmina miejska] | R- Nowy Targ - Przeizolowanie linii SN - KET01 | linie kablowe nN linie kablowe SN linie napowietrzne SN Telekomunikacja |  |  |  | X | X | 0 | X | X | X
R- Nowy Targ - 0007 - KET01 | Małopolskie | Jabłonka [gmina wiejska] Nowy Targ [gmina wiejska] | R- Nowy Targ - Redukcja stacji SN/nN zasilanych promieniowo - KET01 | linie kablowe nN linie napowietrzne nN linie napowietrzne SN |  |  |  | X | X | 0 | 0 | 0 | 0
R- Nowy Targ - 0009 - KET01 | Małopolskie | Bystra-Sidzina [gmina wiejska] Jabłonka [gmina wiejska] Ochotnica Dolna [gmina wiejska] Raba Wyżna [gmina wiejska] Rabka-Zdrój [miasto w gminie miejsko-wiejskiej] Spytkowice [gmina wiejska] | R- Nowy Targ - Skracanie obwodów nN - KET01 | linie napowietrzne nN linie napowietrzne SN stacje SN/nN transformatory |  |  |  | X | X | 0 | X | X | X
R- Nowy Targ - 0011 - KET01 | Małopolskie | Zakopane [gmina miejska] | R- Nowy Targ - Wyposażenie nowych i istniejących stacji SN/nN w zdalne sterowanie pól liniowych SN - KET01 | stacje SN/nN |  |  |  | 0 | X | 0 | X | 0 | 0
R- Nysa - 0001 - KET01 | Opolskie | Korfantów [obszar wiejski w gminie miejsko-wiejskiej] Nysa [miasto w gminie miejsko-wiejskiej] | R- Nysa - Modrnizacja sieci - KET01 | stacje SN/nN |  |  |  | 0 | 0 | 0 | X | X | X
R- Nysa - 0007 - KET01 | Opolskie | Biała [obszar wiejski w gminie miejsko-wiejskiej] Niemodlin [miasto w gminie miejsko-wiejskiej] | R- Nysa - Redukcja stacji SN/nN zasilanych promieniowo - KET01 | linie kablowe nN stacje SN/nN |  |  |  | X | 0 | 0 | X | 0 | 0
R- Nysa - 0011 - KET01 | Opolskie | Biała [obszar wiejski w gminie miejsko-wiejskiej] | R- Nysa - Wyposażenie nowych i istniejących stacji SN/nN w zdalne sterowanie pól liniowych SN - KET01 | linie kablowe nN linie kablowe SN stacje SN/nN |  |  |  | 0 | 0 | 0 | 0 | X | X
R- Oborniki Śląskie - 0005 - KET01 | Dolnośląskie | Prusice [obszar wiejski w gminie miejsko-wiejskiej] Trzebnica [obszar wiejski w gminie miejsko-wiejskiej] Wińsko [gmina wiejska] Wołów [obszar wiejski w gminie miejsko-wiejskiej] Zawonia [gmina wiejska] Żmigród [obszar wiejski w gminie miejsko-wiejskiej] Oborniki Śląskie [obszar wiejski w gminie miejsko-wiejskiej] | R- Oborniki Śląskie - Przeizolowanie linii nN - KET01 | linie kablowe nN linie napowietrzne nN stacje SN/nN |  |  |  | 0 | X | X | X | X | X
R- Oleśnica - 0001 - KET01 | Dolnośląskie | Oleśnica [gmina miejska] | R- Oleśnica - Modrnizacja sieci - KET01 | linie kablowe nN |  |  |  | X | 0 | 0 | X | 0 | 0
R- Oleśnica - 0005 - KET01 | Dolnośląskie | Twardogóra [obszar wiejski w gminie miejsko-wiejskiej] | R- Oleśnica - Przeizolowanie linii nN - KET01 | linie napowietrzne nN |  |  |  | X | X | 0 | 0 | 0 | 0
R- Opole - 0001 - KET01 | Opolskie | Komprachcice [gmina wiejska] Opole [gmina miejska] | R- Opole - Modrnizacja sieci - KET01 | linie kablowe SN stacje SN/nN transformatory | bar: 2026 to 2031
R- Podgórze - 0001 - KET01 | Małopolskie | Dobczyce [miasto w gminie miejsko-wiejskiej] Gdów [gmina wiejska] Kraków [gmina miejska] Myślenice [miasto w gminie miejsko-wiejskiej] Skawina [miasto w gminie miejsko-wiejskiej] Wieliczka [miasto w gminie miejsko-wiejskiej] Wieliczka [obszar wiejski w gminie miejsko-wiejskiej] Siepraw [gmina wiejska] | R- Podgórze - Modrnizacja sieci - KET01 | linie kablowe nN linie kablowe SN linie napowietrzne nN linie napowietrzne SN stacje SN/nN | bar: 2026 to 2031
R- Podgórze - 0002 - KET01 | Małopolskie | Dobczyce [obszar wiejski w gminie miejsko-wiejskiej] Kraków [gmina miejska] Mogilany [gmina wiejska] Skawina [obszar wiejski w gminie miejsko-wiejskiej] Sułkowice [miasto w gminie miejsko-wiejskiej] Sułkowice [obszar wiejski w gminie miejsko-wiejskiej] Wieliczka [miasto w gminie miejsko-wiejskiej] Wieliczka [obszar wiejski w gminie miejsko-wiejskiej] | R- Podgórze - Kablowanie linii SN - KET01 | linie kablowe SN linie napowietrzne SN stacje SN/nN stacje SN/SN transformatory | bar: 2026 to 2031
R- Podgórze - 0005 - KET01 | Małopolskie | Biskupice [gmina wiejska] Dobczyce [obszar wiejski w gminie miejsko-wiejskiej] Kłaj [gmina wiejska] Kraków [gmina miejska] Mogilany [gmina wiejska] Myślenice [obszar wiejski w gminie miejsko-wiejskiej] Niepołomice [obszar wiejski w gminie miejsko-wiejskiej] Skawina [miasto w gminie miejsko-wiejskiej] Sułkowice [obszar wiejski w gminie miejsko-wiejskiej] Tokarnia [gmina wiejska] Wieliczka [miasto w gminie miejsko-wiejskiej] Wieliczka [obszar wiejski w gminie miejsko-wiejskiej] Wiśniowa [gmina wiejska] Siepraw [gmina wiejska] Raciechowice [gmina wiejska] | R- Podgórze - Przeizolowanie linii nN - KET01 | linie kablowe nN linie napowietrzne nN stacje SN/nN transformatory | bar: 2026 to 2031
R- Podgórze - 0006 - KET01 | Małopolskie | Biskupice [gmina wiejska] Myślenice [obszar wiejski w gminie miejsko-wiejskiej] Pcim [gmina wiejska] Sułkowice [miasto w gminie miejsko-wiejskiej] Sułkowice [obszar wiejski w gminie miejsko-wiejskiej] Wieliczka [obszar wiejski w gminie miejsko-wiejskiej] Wiśniowa [gmina wiejska] Siepraw [gmina wiejska] | R- Podgórze - Przeizolowanie linii SN - KET01 | linie kablowe nN linie kablowe SN linie napowietrzne nN linie napowietrzne SN stacje SN/nN | bar: 2026 to 2031
R- Podgórze - 0007 - KET01 | Małopolskie | Tokarnia [gmina wiejska] Siepraw [gmina wiejska] | R- Podgórze - Redukcja stacji SN/nN zasilanych promieniowo - KET01 | linie kablowe nN linie kablowe SN linie napowietrzne nN linie napowietrzne SN stacje SN/nN |  |  |  | 0 | X | 0 | 0 | 0 | X
R- Podgórze - 0009 - KET01 | Małopolskie | Biskupice [gmina wiejska] Dobczyce [obszar wiejski w gminie miejsko-wiejskiej] Gdów [gmina wiejska] Kraków [gmina miejska] Mogilany [gmina wiejska] Myślenice [obszar wiejski w gminie miejsko-wiejskiej] Skawina [obszar wiejski w gminie miejsko-wiejskiej] Wieliczka [obszar wiejski w gminie miejsko-wiejskiej] Wiśniowa [gmina wiejska] Raciechowice [gmina wiejska] Świątniki Górne [obszar wiejski w gminie miejsko-wiejskiej] | R- Podgórze - Skracanie obwodów nN - KET01 | linie kablowe nN linie napowietrzne nN linie napowietrzne SN stacje SN/nN |  |  |  | X | X | X | 0 | X | X
R- Podgórze - 0011 - KET01 | Małopolskie | Kraków [gmina miejska] | R- Podgórze - Wyposażenie nowych i istniejących stacji SN/nN w zdalne sterowanie pól liniowych SN - KET01 | linie kablowe SN stacje SN/nN |  |  |  | X | 0 | 0 | 0 | X | 0
R- Strzelin - 0005 - KET01 | Dolnośląskie | Borów [gmina wiejska] Kobierzyce [gmina wiejska] Kondratowice [gmina wiejska] Łagiewniki [gmina wiejska] Oława [gmina wiejska] Wiązów [obszar wiejski w gminie miejsko-wiejskiej] Domaniów [gmina wiejska] Jordanów Śląski [gmina wiejska] | R- Strzelin - Przeizolowanie linii nN - KET01 | linie kablowe nN | bar: 2026 to 2031
R- Środa Śląska - 0003 - KET01 | Dolnośląskie | Miękinia [obszar wiejski w gminie miejsko-wiejskiej] | R- Środa Śląska - Kablowanie linii nN - KET01 | linie kablowe nN |  |  |  | 0 | X | 0 | 0 | 0 | 0
R- Środa Śląska - 0005 - KET01 | Dolnośląskie | Kąty Wrocławskie [obszar wiejski w gminie miejsko-wiejskiej] Kobierzyce [gmina wiejska] Mietków [gmina wiejska] Miękinia [obszar wiejski w gminie miejsko-wiejskiej] Środa Śląska [obszar wiejski w gminie miejsko-wiejskiej] | R- Środa Śląska - Przeizolowanie linii nN - KET01 | linie kablowe nN | bar: 2026 to 2031
R- Tarnów - 0001 - KET01 | Małopolskie | Pleśna [gmina wiejska] Tarnów [gmina miejska] Tarnów [gmina wiejska] Czchów [obszar wiejski w gminie miejsko-wiejskiej] Tuchów [obszar wiejski w gminie miejsko-wiejskiej] | R- Tarnów - Modrnizacja sieci - KET01 | stacje SN/nN |  |  |  | 0 | 0 | 0 | X | 0 | X
R- Tarnów - 0005 - KET01 | Małopolskie | Ciężkowice [obszar wiejski w gminie miejsko-wiejskiej] Pleśna [gmina wiejska] Ryglice [obszar wiejski w gminie miejsko-wiejskiej] Rzepiennik Strzyżewski [gmina wiejska] Skrzyszów [gmina wiejska] Tuchów [miasto w gminie miejsko-wiejskiej] Zakliczyn [obszar wiejski w gminie miejsko-wiejskiej] Czchów [obszar wiejski w gminie miejsko-wiejskiej] Tuchów [obszar wiejski w gminie miejsko-wiejskiej] Ciężkowice [miasto w gminie miejsko-wiejskiej] Gromnik [gmina wiejska] | R- Tarnów - Przeizolowanie linii nN - KET01 | linie kablowe nN linie kablowe SN linie napowietrzne nN linie napowietrzne SN stacje SN/nN transformatory |  |  |  | X | 0 | X | X | X | X
R- Tarnów - 0006 - KET01 | Małopolskie | Zakliczyn [obszar wiejski w gminie miejsko-wiejskiej] Czchów [obszar wiejski w gminie miejsko-wiejskiej] Wojnicz [miasto w gminie miejsko-wiejskiej] | R- Tarnów - Przeizolowanie linii SN - KET01 | linie napowietrzne SN stacje SN/nN |  |  |  | X | 0 | X | X | X | 0
R- Tarnów - 0008 - KET01 | Małopolskie | Tarnów [gmina miejska] | R- Tarnów - Skracanie ciągów SN - KET01 | linie kablowe nN linie kablowe SN stacje SN/nN stacje SN/SN transformatory |  |  |  | X | X | X | X | 0 | 0
R- Trzebinia - Siersza - 0005 - KET01 | Małopolskie | Babice [gmina wiejska] Libiąż [miasto w gminie miejsko-wiejskiej] | R- Trzebinia - Siersza - Przeizolowanie linii nN - KET01 | linie kablowe nN linie napowietrzne nN transformatory |  |  |  | 0 | 0 | X | 0 | 0 | 0
R- Wadowice - 0001 - KET01 | Małopolskie Śląskie | Andrychów [miasto w gminie miejsko-wiejskiej] Brzeszcze [miasto w gminie miejsko-wiejskiej] Kęty [miasto w gminie miejsko-wiejskiej] Oświęcim [gmina miejska] Porąbka [gmina wiejska] Wadowice [miasto w gminie miejsko-wiejskiej] Polanka Wielka [gmina wiejska] | R- Wadowice - Modrnizacja sieci - KET01 | linie kablowe SN stacje SN/nN |  |  |  | X | 0 | 0 | 0 | 0 | X
R- Wadowice - 0002 - KET01 | Małopolskie Śląskie | Andrychów [miasto w gminie miejsko-wiejskiej] Kalwaria Zebrzydowska [miasto w gminie miejsko-wiejskiej] Porąbka [gmina wiejska] Zator [miasto w gminie miejsko-wiejskiej] | R- Wadowice - Kablowanie linii SN - KET01 | linie kablowe SN linie napowietrzne SN stacje SN/SN |  |  |  | X | X | 0 | 0 | X | 0
R- Wadowice - 0003 - KET01 | Małopolskie | Brzeszcze [obszar wiejski w gminie miejsko-wiejskiej] | R- Wadowice - Kablowanie linii nN - KET01 | linie napowietrzne nN |  |  |  | 0 | X | 0 | 0 | 0 | 0
R- Wadowice - 0005 - KET01 | Małopolskie Śląskie | Brzeszcze [miasto w gminie miejsko-wiejskiej] Brzeźnica [gmina wiejska] Chełmek [obszar wiejski w gminie miejsko-wiejskiej] Kalwaria Zebrzydowska [miasto w gminie miejsko-wiejskiej] Kalwaria Zebrzydowska [obszar wiejski w gminie miejsko-wiejskiej] Kęty [miasto w gminie miejsko-wiejskiej] Kęty [obszar wiejski w gminie miejsko-wiejskiej] Oświęcim [gmina miejska] Oświęcim [gmina wiejska] Porąbka [gmina wiejska] Spytkowice [gmina wiejska] Tomice [gmina wiejska] Wadowice [miasto w gminie miejsko-wiejskiej] Wadowice [obszar wiejski w gminie miejsko-wiejskiej] Wieprz [gmina wiejska] Wilamowice [obszar wiejski w gminie miejsko-wiejskiej] Osiek [gmina wiejska] Andrychów [obszar wiejski w gminie miejsko-wiejskiej] Wilamowice [miasto w gminie miejsko-wiejskiej] Przeciszów [gmina wiejska] Mucharz [gmina wiejska] Brzeszcze [obszar wiejski w gminie miejsko-wiejskiej] Zator [obszar wiejski w gminie miejsko-wiejskiej] Stryszów [gmina wiejska] Zator [miasto w gminie miejsko-wiejskiej] Lanckorona [gmina wiejska] Polanka Wielka [gmina wiejska] Chełmek [miasto w gminie miejsko-wiejskiej] | R- Wadowice - Przeizolowanie linii nN - KET01 | linie kablowe nN linie napowietrzne nN linie napowietrzne SN stacje SN/nN transformatory | bar: 2026 to 2031
R- Wadowice - 0006 - KET01 | Małopolskie Śląskie | Andrychów [miasto w gminie miejsko-wiejskiej] Brzeszcze [miasto w gminie miejsko-wiejskiej] Brzeźnica [gmina wiejska] Kęty [miasto w gminie miejsko-wiejskiej] Oświęcim [gmina miejska] Oświęcim [gmina wiejska] Porąbka [gmina wiejska] Wadowice [miasto w gminie miejsko-wiejskiej] Wadowice [obszar wiejski w gminie miejsko-wiejskiej] Wilamowice [obszar wiejski w gminie miejsko-wiejskiej] Osiek [gmina wiejska] Andrychów [obszar wiejski w gminie miejsko-wiejskiej] Mucharz [gmina wiejska] Zator [obszar wiejski w gminie miejsko-wiejskiej] Stryszów [gmina wiejska] | R- Wadowice - Przeizolowanie linii SN - KET01 | linie kablowe nN linie kablowe SN linie napowietrzne nN linie napowietrzne SN stacje SN/nN stacje SN/SN transformatory | bar: 2026 to 2031
R- Wadowice - 0008 - KET01 | Małopolskie Śląskie | Porąbka [gmina wiejska] Andrychów [obszar wiejski w gminie miejsko-wiejskiej] | R- Wadowice - Skracanie ciągów SN - KET01 | linie napowietrzne nN linie napowietrzne SN |  |  |  | X | 0 | X | 0 | 0 | 0
R- Wadowice - 0009 - KET01 | Małopolskie Śląskie | Andrychów [miasto w gminie miejsko-wiejskiej] Brzeszcze [miasto w gminie miejsko-wiejskiej] Brzeźnica [gmina wiejska] Czernichów [gmina wiejska] Kalwaria Zebrzydowska [miasto w gminie miejsko-wiejskiej] Kalwaria Zebrzydowska [obszar wiejski w gminie miejsko-wiejskiej] Kęty [obszar wiejski w gminie miejsko-wiejskiej] Oświęcim [gmina miejska] Oświęcim [gmina wiejska] Spytkowice [gmina wiejska] Wadowice [miasto w gminie miejsko-wiejskiej] Wieprz [gmina wiejska] Wilamowice [obszar wiejski w gminie miejsko-wiejskiej] Osiek [gmina wiejska] Andrychów [obszar wiejski w gminie miejsko-wiejskiej] Wilamowice [miasto w gminie miejsko-wiejskiej] Przeciszów [gmina wiejska] Mucharz [gmina wiejska] Brzeszcze [obszar wiejski w gminie miejsko-wiejskiej] Zator [obszar wiejski w gminie miejsko-wiejskiej] Stryszów [gmina wiejska] Zator [miasto w gminie miejsko-wiejskiej] Polanka Wielka [gmina wiejska] | R- Wadowice - Skracanie obwodów nN - KET01 | linie kablowe nN linie kablowe SN linie napowietrzne nN linie napowietrzne SN stacje SN/nN transformatory | bar: 2026 to 2031
R- Wrocław - 0003 - KET01 | Dolnośląskie | Wrocław [gmina miejska] | R- Wrocław - Kablowanie linii nN - KET01 | linie kablowe nN linie napowietrzne nN |  |  |  | X | 0 | X | X | 0 | X
R- Wrocław - 0005 - KET01 | Dolnośląskie | Wrocław [gmina miejska] | R- Wrocław - Przeizolowanie linii nN - KET01 | linie kablowe nN linie napowietrzne nN |  |  |  | X | X | X | X | X | 0
R- Żywiec - 0001 - KET01 | Małopolskie Śląskie | Buczkowice [gmina wiejska] Łodygowice [gmina wiejska] Radziechowy-Wieprz [gmina wiejska] Sucha Beskidzka [gmina miejska] Zembrzyce [gmina wiejska] Żywiec [gmina miejska] Łękawica [gmina wiejska] Węgierska Górka [gmina wiejska] | R- Żywiec - Modrnizacja sieci - KET01 | linie kablowe nN linie kablowe SN stacje SN/nN transformatory | bar: 2026 to 2031
R- Żywiec - 0003 - KET01 | Małopolskie | Maków Podhalański [miasto w gminie miejsko-wiejskiej] | R- Żywiec - Kablowanie linii nN - KET01 | linie kablowe nN |  |  |  | X | 0 | 0 | 0 | 0 | 0
R- Żywiec - 0005 - KET01 | Małopolskie Śląskie | Buczkowice [gmina wiejska] Budzów [gmina wiejska] Gilowice [gmina wiejska] Jeleśnia [gmina wiejska] Łodygowice [gmina wiejska] Maków Podhalański [miasto w gminie miejsko-wiejskiej] Milówka [gmina wiejska] Radziechowy-Wieprz [gmina wiejska] Rajcza [gmina wiejska] Stryszawa [gmina wiejska] Sucha Beskidzka [gmina miejska] Świnna [gmina wiejska] Ujsoły [gmina wiejska] Zembrzyce [gmina wiejska] Żywiec [gmina miejska] Zawoja [gmina wiejska] Łękawica [gmina wiejska] Koszarawa [gmina wiejska] Maków Podhalański [obszar wiejski w gminie miejsko-wiejskiej] Lipowa [gmina wiejska] Węgierska Górka [gmina wiejska] | R- Żywiec - Przeizolowanie linii nN - KET01 | linie kablowe nN linie napowietrzne nN | bar: 2026 to 2031
R- Żywiec - 0006 - KET01 | Małopolskie Śląskie | Łodygowice [gmina wiejska] Milówka [gmina wiejska] Rajcza [gmina wiejska] Sucha Beskidzka [gmina miejska] Szczyrk [gmina miejska] Ujsoły [gmina wiejska] Żywiec [gmina miejska] Maków Podhalański [obszar wiejski w gminie miejsko-wiejskiej] | R- Żywiec - Przeizolowanie linii SN - KET01 | linie kablowe SN linie napowietrzne SN stacje SN/SN | bar: 2026 to 2031
R- Żywiec - 0008 - KET01 | Śląskie | Żywiec [gmina miejska] Lipowa [gmina wiejska] | R- Żywiec - Skracanie ciągów SN - KET01 | linie napowietrzne nN linie napowietrzne SN |  |  |  | 0 | X | 0 | 0 | X | 0
R- Żywiec - 0009 - KET01 | Małopolskie Śląskie | Buczkowice [gmina wiejska] Budzów [gmina wiejska] Jeleśnia [gmina wiejska] Łodygowice [gmina wiejska] Milówka [gmina wiejska] Radziechowy-Wieprz [gmina wiejska] Stryszawa [gmina wiejska] Sucha Beskidzka [gmina miejska] Wilkowice [gmina wiejska] Zembrzyce [gmina wiejska] Żywiec [gmina miejska] Zawoja [gmina wiejska] Łękawica [gmina wiejska] Lipowa [gmina wiejska] | R- Żywiec - Skracanie obwodów nN - KET01 | linie kablowe nN linie napowietrzne nN linie napowietrzne SN |  |  |  | X | X | X | X | 0 | 0
TR/000184/18 | Małopolskie | Tarnów [gmina miejska] | Modernizacja stacji GPZ Świerczków | linie napowietrzne WN stacje WN/SN |  | 2025 | 2027 | X | X | 0 | 0 | 0 | 0
TR/001868/18 | Małopolskie | Brzesko [miasto w gminie miejsko-wiejskiej] | Modernizacja GPZ Brzesko | linie napowietrzne WN stacje WN/SN Telekomunikacja |  | 2025 | 2029 | 0 | X | X | X | 0 | 0
TR/001872/18 | Małopolskie | Szczurowa [gmina wiejska] | Modernizacja stacji elektroenergetycznej 110/15kV GPZ Szczurowa | linie napowietrzne WN stacje WN/SN Telekomunikacja transformatory |  | 2026 | 2029 | X | X | X | X | 0 | 0
TR/001883/18 | Małopolskie | Dąbrowa Tarnowska [obszar wiejski w gminie miejsko-wiejskiej] | Modernizacja linii 110 kV Klikowa - Niedomice wraz z przebudową nieczynnej linii 220 kV Klikowa - Niziny na jednotorową linię 110 kV oraz zmiana konfiguracji i pracy sieci 110 kV w rejonie stacji Klikowa | linie napowietrzne WN stacje WN/SN |  | 2026 | 2031 | X | 0 | 0 | X | X | X
TR/002033/18 | Podkarpackie | Jodłowa [gmina wiejska] | Modernizacja GPZ Dzwonowa i linii zasilającej 110 kV | linie kablowe SN linie napowietrzne WN stacje WN/SN Telekomunikacja transformatory |  | 2027 | 2030 | 0 | X | X | X | X | 0
WB/003130/18 | Dolnośląskie | Wałbrzych [gmina miejska] | Transformatory na wymiany eksploatacyjne - portfel | transformatory |  | 2024 | 2032 | bar: 2026 to 2031
WR/002482/18 | Dolnośląskie | Wrocław [gmina miejska] | Budowa transformacji 110kV/SN GPZ Wrocław-Mennicza wraz z kablową linią zasilającą 110 kV | stacje WN/SN |  | 2025 | 2035 | X | X | 0 | 0 | 0 | 0
WR/002943/18 | Dolnośląskie | Długołęka [gmina wiejska] | Dostosowanie ciagu liniowego 110 kV Pasikurowice - Oborniki Śląskie - Żmigród do temperatury pracy 80°C | linie napowietrzne WN |  | 2026 | 2027 | X | X | 0 | 0 | 0 | 0
WR/002945/18 | Dolnośląskie | Wrocław [gmina miejska] | Przebudowa linii S-124/125/126 110kV Pasikurowice - Długa (zwiekszenie obciążalnoścido +80˚C, uziemienia) związane z UP/2/075586/2021/O05R01 | linie napowietrzne WN |  | 2026 | 2028 | X | 0 | X | 0 | 0 | 0
R- Cieszyn - 0002 - KET02 | Śląskie | Goleszów [gmina wiejska] Istebna [gmina wiejska] Skoczów [miasto w gminie miejsko-wiejskiej] Ustroń [gmina miejska] Wisła [gmina miejska] Skoczów [gmina miejsko-wiejska] | R- Cieszyn - Kablowanie linii SN - KET02 | linie kablowe nN linie kablowe SN linie napowietrzne nN linie napowietrzne SN stacje SN/nN stacje SN/SN transformatory |  |  |  | X | X | X | X | 0 | X
BB/000086/19 | Śląskie | Bielsko-Biała [gmina miejska] | Automatyka i Zabezpieczenia | stacje WN/SN |  | 2029 | 2032 | 0 | 0 | 0 | X | X | X
R- Wadowice - 0008 - KET02 | Małopolskie | Oświęcim [gmina wiejska] Andrychów [obszar wiejski w gminie miejsko-wiejskiej] Przeciszów [gmina wiejska] Andrychów [gmina miejsko-wiejska] | R- Wadowice - Skracanie ciągów SN - KET02 | linie napowietrzne SN |  |  |  | X | X | X | 0 | 0 | 0
BB/001748/18 | Śląskie | Bielsko-Biała [gmina miejska] | BR/894a_GPZ Aleksandrowice_misy, kanalizacja, wyłączniki 110 kV w polach TR | stacje WN/SN |  | 2026 | 2026 | X | 0 | 0 | 0 | 0 | 0
R- Bielsko-Biała - 0001 - KET06 | Śląskie | Bestwina [gmina wiejska] Bielsko-Biała [gmina miejska] Czechowice-Dziedzice [miasto w gminie miejsko-wiejskiej] Jasienica [gmina wiejska] Wilkowice [gmina wiejska] Czechowice-Dziedzice [obszar wiejski w gminie miejsko-wiejskiej] Kozy [gmina wiejska] Jaworze [gmina wiejska] | R- Bielsko-Biała - Modrnizacja sieci - KET06 | linie kablowe SN linie napowietrzne nN linie napowietrzne SN stacje SN/nN stacje SN/SN | bar: 2026 to 2031
BB/002214/17 | Śląskie | Bielsko-Biała [gmina miejska] | BR/0879, Bielsko-Biała, modernizacja GPZ Wapienica | stacje WN/SN |  | 2025 | 2026 | X | 0 | 0 | 0 | 0 | 0
R- Bielsko-Biała - 0008 - KET02 | Śląskie | Bielsko-Biała [gmina miejska] Czechowice-Dziedzice [miasto w gminie miejsko-wiejskiej] | R- Bielsko-Biała - Skracanie ciągów SN - KET02 | linie kablowe nN linie kablowe SN linie napowietrzne nN linie napowietrzne SN |  |  |  | X | 0 | 0 | 0 | X | 0
R- Bielsko-Biała - 0006 - KET02 | Śląskie | Bielsko-Biała [gmina miejska] Czechowice-Dziedzice [miasto w gminie miejsko-wiejskiej] | R- Bielsko-Biała - Przeizolowanie linii SN - KET02 | linie kablowe SN |  |  |  | X | 0 | 0 | 0 | 0 | 0
R- Bielsko-Biała - 0007 - KET02 | Śląskie | Bielsko-Biała [gmina miejska] | R- Bielsko-Biała - Redukcja stacji SN/nN zasilanych promieniowo - KET02 | stacje SN/nN transformatory |  |  |  | 0 | 0 | X | 0 | 0 | 0
R- Wadowice - 0006 - KET02 | Małopolskie | Andrychów [miasto w gminie miejsko-wiejskiej] Kalwaria Zebrzydowska [obszar wiejski w gminie miejsko-wiejskiej] Wadowice [miasto w gminie miejsko-wiejskiej] Wieprz [gmina wiejska] Zator [miasto w gminie miejsko-wiejskiej] | R- Wadowice - Przeizolowanie linii SN - KET02 | linie kablowe nN linie kablowe SN linie napowietrzne nN linie napowietrzne SN stacje SN/nN transformatory |  |  |  | X | 0 | X | 0 | X | X
R- Żywiec - 0006 - KET06 | Małopolskie Śląskie | Sucha Beskidzka [gmina miejska] Żywiec [gmina miejska] | R- Żywiec - Przeizolowanie linii SN - KET06 | linie kablowe SN |  |  |  | X | X | 0 | 0 | 0 | 0
R- Bielsko Biała - 0001 - KET06 | Małopolskie Śląskie | Bielsko-Biała [gmina miejska] Wieprz [gmina wiejska] | R- Bielsko Biała - Modrnizacja sieci - KET06 | linie kablowe nN linie kablowe SN linie napowietrzne nN linie napowietrzne SN linie napowietrzne WN |  |  |  | X | X | 0 | X | 0 | 0
R- Wadowice - 0006 - KET06 | Małopolskie Śląskie | Andrychów [miasto w gminie miejsko-wiejskiej] Oświęcim [gmina miejska] Porąbka [gmina wiejska] | R- Wadowice - Przeizolowanie linii SN - KET06 | linie kablowe SN linie napowietrzne SN linie napowietrzne WN stacje SN/nN |  |  |  | X | X | X | 0 | 0 | 0
R- Cieszyn - 0007 - KET02 | Śląskie | Goleszów [gmina wiejska] Istebna [gmina wiejska] | R- Cieszyn - Redukcja stacji SN/nN zasilanych promieniowo - KET02 | linie napowietrzne SN |  |  |  | 0 | X | X | 0 | 0 | 0
R- Żywiec - 0007 - KET02 | Śląskie | Jeleśnia [gmina wiejska] Rajcza [gmina wiejska] Świnna [gmina wiejska] Ujsoły [gmina wiejska] Koszarawa [gmina wiejska] | R- Żywiec - Redukcja stacji SN/nN zasilanych promieniowo - KET02 | linie napowietrzne SN stacje WN/SN transformatory |  |  |  | 0 | X | 0 | 0 | 0 | 0
R- Cieszyn - 0008 - KET02 | Śląskie | Istebna [gmina wiejska] Ustroń [gmina miejska] Wisła [gmina miejska] Brenna [gmina wiejska] | R- Cieszyn - Skracanie ciągów SN - KET02 | linie napowietrzne SN stacje SN/nN |  |  |  | X | X | 0 | 0 | 0 | X
R- Żywiec - 0006 - KET02 | Małopolskie Śląskie | Łodygowice [gmina wiejska] Rajcza [gmina wiejska] Stryszawa [gmina wiejska] Łękawica [gmina wiejska] | R- Żywiec - Przeizolowanie linii SN - KET02 | linie kablowe SN linie napowietrzne SN stacje SN/nN |  |  |  | 0 | X | X | 0 | X | X
BB/006153/21 | Śląskie | Bielsko-Biała [gmina miejska] | BSK_ GPZ Bielsko – przebudowa stacji 110/15/6kV (wymiana RSN, modernizacja nastawni, itd.) | stacje WN/SN |  | 2032 | 2033 | 0 | 0 | 0 | 0 | 0 | 0
R- Żywiec - 0005 - KET06 | Małopolskie Śląskie | Czernichów [gmina wiejska] Zembrzyce [gmina wiejska] | R- Żywiec - Przeizolowanie linii nN - KET06 | linie kablowe nN linie napowietrzne nN |  |  |  | X | 0 | 0 | X | 0 | 0
BB/006901/18 | Małopolskie | Oświęcim [gmina wiejska] | BR/886_Stacja GPZ Dwory - modernizacja obwodów wtórnych stacji 110kV | stacje WN/SN |  | 2025 | 2027 | X | X | 0 | 0 | 0 | 0
R- Cieszyn - 0011 - KET03 | Śląskie | Skoczów [miasto w gminie miejsko-wiejskiej] | R- Cieszyn - Wyposażenie nowych i istniejących stacji SN/nN w zdalne sterowanie pól liniowych SN - KET03 | linie kablowe SN stacje SN/nN stacje SN/SN |  |  |  | 0 | X | 0 | 0 | X | X
R- Bielsko-Biała - 0002 - KET02 | Śląskie | Bielsko-Biała [gmina miejska] Wilkowice [gmina wiejska] | R- Bielsko-Biała - Kablowanie linii SN - KET02 | linie kablowe SN linie napowietrzne nN linie napowietrzne SN stacje SN/nN transformatory |  |  |  | X | 0 | X | X | 0 | 0
R- Żywiec - 0002 - KET02 | Małopolskie Śląskie | Łodygowice [gmina wiejska] Milówka [gmina wiejska] Rajcza [gmina wiejska] Stryszawa [gmina wiejska] Sucha Beskidzka [gmina miejska] Żywiec [gmina miejska] Zawoja [gmina wiejska] Maków Podhalański [obszar wiejski w gminie miejsko-wiejskiej] | R- Żywiec - Kablowanie linii SN - KET02 | linie kablowe nN linie kablowe SN linie napowietrzne nN linie napowietrzne SN stacje SN/nN stacje SN/SN transformatory | bar: 2026 to 2031
R- Cieszyn - 0001 - KET06 | Śląskie | Cieszyn [gmina miejska] Goleszów [gmina wiejska] Istebna [gmina wiejska] Skoczów [miasto w gminie miejsko-wiejskiej] Ustroń [gmina miejska] Wisła [gmina miejska] Zebrzydowice [gmina wiejska] Dębowiec [gmina wiejska] | R- Cieszyn - Modrnizacja sieci - KET06 | linie kablowe nN linie kablowe SN linie napowietrzne nN linie napowietrzne SN stacje SN/nN transformatory |  |  |  | X | 0 | X | 0 | X | X
R- Cieszyn - 0002 - KET06 | Śląskie | Strumień [obszar wiejski w gminie miejsko-wiejskiej] | R- Cieszyn - Kablowanie linii SN - KET06 | linie kablowe nN linie kablowe SN linie napowietrzne nN linie napowietrzne SN stacje SN/nN |  |  |  | 0 | 0 | X | 0 | 0 | 0
R- Żywiec - 0008 - KET02 | Małopolskie Śląskie | Rajcza [gmina wiejska] Maków Podhalański [obszar wiejski w gminie miejsko-wiejskiej] | R- Żywiec - Skracanie ciągów SN - KET02 | linie kablowe SN linie napowietrzne SN |  |  |  | 0 | X | X | X | 0 | 0
R- Żywiec - 0001 - KET06 | Małopolskie Śląskie | Jeleśnia [gmina wiejska] Łodygowice [gmina wiejska] Maków Podhalański [miasto w gminie miejsko-wiejskiej] Sucha Beskidzka [gmina miejska] Żywiec [gmina miejska] Zawoja [gmina wiejska] Łękawica [gmina wiejska] Węgierska Górka [gmina wiejska] | R- Żywiec - Modrnizacja sieci - KET06 | linie kablowe nN linie kablowe SN stacje SN/nN |  |  |  | X | 0 | X | X | X | X
R- Wadowice - 0002 - KET06 | Małopolskie | Kalwaria Zebrzydowska [obszar wiejski w gminie miejsko-wiejskiej] | R- Wadowice - Kablowanie linii SN - KET06 | linie kablowe SN linie napowietrzne SN |  |  |  | X | 0 | 0 | 0 | 0 | 0
R- Wadowice - 0007 - KET02 | Małopolskie | Osiek [gmina wiejska] | R- Wadowice - Redukcja stacji SN/nN zasilanych promieniowo - KET02 | linie kablowe nN linie kablowe SN linie napowietrzne nN linie napowietrzne SN |  |  |  | 0 | X | X | 0 | 0 | 0
R- Trzebinia - Siersza - 0008 - KET06 | Małopolskie | Chrzanów [miasto w gminie miejsko-wiejskiej] Trzebinia [miasto w gminie miejsko-wiejskiej] Trzebinia [obszar wiejski w gminie miejsko-wiejskiej] | R- Trzebinia - Siersza - Skracanie ciągów SN - KET06 | linie kablowe nN linie kablowe SN linie napowietrzne nN transformatory |  |  |  | 0 | 0 | X | X | X | 0
R- Trzebinia - Siersza - 0006 - KET06 | Małopolskie | Chrzanów [miasto w gminie miejsko-wiejskiej] Trzebinia [miasto w gminie miejsko-wiejskiej] | R- Trzebinia - Siersza - Przeizolowanie linii SN - KET06 | linie kablowe nN linie kablowe SN linie napowietrzne SN stacje SN/nN stacje SN/SN transformatory |  |  |  | X | 0 | X | X | 0 | X
R- Dąbrowa Górnicza - 0002 - KET02 | Śląskie | Dąbrowa Górnicza [gmina miejska] Pilica [miasto w gminie miejsko-wiejskiej] Sławków [gmina miejska] | R- Dąbrowa Górnicza - Kablowanie linii SN - KET02 | linie kablowe SN linie napowietrzne nN linie napowietrzne SN stacje SN/nN stacje WN/SN |  |  |  | 0 | 0 | X | X | X | 0
R- Jaworzno - 0001 - KET06 | Śląskie | Jaworzno [gmina miejska] Mysłowice [gmina miejska] Sosnowiec [gmina miejska] | R- Jaworzno - Modrnizacja sieci - KET06 | linie kablowe nN linie kablowe SN linie napowietrzne nN stacje SN/nN | bar: 2026 to 2031
R- Dąbrowa Górnicza - 0008 - KET06 | Śląskie | Siewierz [miasto w gminie miejsko-wiejskiej] | R- Dąbrowa Górnicza - Skracanie ciągów SN - KET06 | linie kablowe SN |  |  |  | 0 | 0 | 0 | X | 0 | 0
R- Trzebinia - Siersza - 0001 - KET06 | Małopolskie Śląskie | Bukowno [gmina miejska] Chrzanów [miasto w gminie miejsko-wiejskiej] Chrzanów [obszar wiejski w gminie miejsko-wiejskiej] Libiąż [miasto w gminie miejsko-wiejskiej] Libiąż [obszar wiejski w gminie miejsko-wiejskiej] Olkusz [miasto w gminie miejsko-wiejskiej] Trzebinia [miasto w gminie miejsko-wiejskiej] Żarnowiec [gmina wiejska] Wolbrom [miasto w gminie miejsko-wiejskiej] Wolbrom [obszar wiejski w gminie miejsko-wiejskiej] | R- Trzebinia - Siersza - Modrnizacja sieci - KET06 | linie kablowe nN linie kablowe SN linie napowietrzne nN linie napowietrzne SN stacje SN/nN stacje SN/SN transformatory | bar: 2026 to 2031
R- Trzebinia - Siersza - 0005 - KET06 | Małopolskie | Babice [gmina wiejska] Bukowno [gmina miejska] Chrzanów [obszar wiejski w gminie miejsko-wiejskiej] Krzeszowice [obszar wiejski w gminie miejsko-wiejskiej] Libiąż [miasto w gminie miejsko-wiejskiej] Libiąż [obszar wiejski w gminie miejsko-wiejskiej] Trzebinia [obszar wiejski w gminie miejsko-wiejskiej] | R- Trzebinia - Siersza - Przeizolowanie linii nN - KET06 | linie kablowe nN linie kablowe SN linie napowietrzne nN linie napowietrzne SN stacje SN/nN transformatory |  |  |  | X | 0 | X | X | 0 | X
R- Trzebinia - Siersza - 0002 - KET02 | Małopolskie | Babice [gmina wiejska] Bukowno [gmina miejska] Chrzanów [miasto w gminie miejsko-wiejskiej] Chrzanów [obszar wiejski w gminie miejsko-wiejskiej] Trzebinia [miasto w gminie miejsko-wiejskiej] | R- Trzebinia - Siersza - Kablowanie linii SN - KET02 | linie kablowe nN linie kablowe SN linie napowietrzne SN stacje SN/nN stacje SN/SN |  |  |  | 0 | 0 | X | X | X | 0
R- Dąbrowa Górnicza - 0001 - KET06 | Śląskie | Będzin [gmina miejska] Dąbrowa Górnicza [gmina miejska] Ożarowice [gmina wiejska] Pilica [miasto w gminie miejsko-wiejskiej] Zawiercie [gmina miejska] Mierzęcice [gmina wiejska] | R- Dąbrowa Górnicza - Modrnizacja sieci - KET06 | linie kablowe nN linie kablowe SN linie napowietrzne nN linie napowietrzne SN linie napowietrzne WN stacje SN/nN stacje SN/SN transformatory | bar: 2026 to 2031
R- Trzebinia - Siersza - 0001 - KET02 | Małopolskie | Bukowno [gmina miejska] | R- Trzebinia - Siersza - Modrnizacja sieci - KET02 | linie kablowe SN |  |  |  | 0 | 0 | 0 | 0 | X | 0
R- Dąbrowa Górnicza - 0006 - KET06 | Śląskie | Dąbrowa Górnicza [gmina miejska] Zawiercie [gmina miejska] | R- Dąbrowa Górnicza - Przeizolowanie linii SN - KET06 | linie kablowe nN linie kablowe SN stacje SN/nN stacje WN/SN transformatory |  |  |  | 0 | 0 | 0 | X | 0 | 0
BD/003256/18 | Małopolskie | Trzebinia [miasto w gminie miejsko-wiejskiej] | Modernizacja dwutorowej linii 110 kV relacji Siersza - Elektrorafinacja - Trzebinia i Siersza - Trzebinia | linie napowietrzne WN |  | 2025 | 2028 | 0 | X | X | 0 | 0 | 0
R- Trzebinia - Siersza - 0009 - KET06 | Małopolskie | Babice [gmina wiejska] Bolesław [gmina wiejska] | R- Trzebinia - Siersza - Skracanie obwodów nN - KET06 | linie kablowe nN linie kablowe SN linie napowietrzne nN linie napowietrzne SN transformatory |  |  |  | 0 | 0 | X | X | 0 | X
R- Jaworzno - 0002 - KET02 | Śląskie | Mysłowice [gmina miejska] | R- Jaworzno - Kablowanie linii SN - KET02 | linie kablowe nN linie kablowe SN linie napowietrzne SN stacje SN/nN stacje SN/SN |  |  |  | 0 | 0 | X | X | 0 | 0
BD/004213/18 | Śląskie | Dąbrowa Górnicza [gmina miejska] | Modernizacja rozdzielni 110 kV w stacji 400/110 kV Tucznawa | stacje WN/SN Telekomunikacja |  | 2025 | 2027 | X | X | 0 | 0 | 0 | 0
BD/004256/18 | Śląskie | Jaworzno [gmina miejska] | Modernizacja linii 110 kV Jaworzno I - Siersza - Włodzimierz - Trzebinia - Jaworzno I - Trzebinia | linie napowietrzne WN |  | 2025 | 2029 | 0 | X | X | X | 0 | 0
R- Centrala - 0001 - KET06 | Małopolskie | Kraków [gmina miejska] | R- Centrala - Modrnizacja sieci - KET06 | linie napowietrzne nN linie napowietrzne WN | bar: 2026 to 2031
R- Częstochowa Zachód obszar Kłobuck - 0002 - KET02 | Łódzkie Śląskie | Nowa Brzeźnica [gmina wiejska] Panki [gmina wiejska] Popów [gmina wiejska] Przystajń [gmina wiejska] Wręczyca Wielka [gmina wiejska] Pajęczno [miasto w gminie miejsko-wiejskiej] Miedźno [gmina wiejska] | R- Częstochowa Zachód obszar Kłobuck - Kablowanie linii SN - KET02 | linie kablowe nN linie kablowe SN linie napowietrzne nN linie napowietrzne SN stacje SN/nN stacje SN/SN |  |  |  | 0 | X | X | X | 0 | 0
R- Częstochowa Zachód - 0002 - KET02 | Łódzkie Opolskie Śląskie | Boronów [gmina wiejska] Częstochowa [gmina miejska] Dobrodzień [miasto w gminie miejsko-wiejskiej] Herby [gmina wiejska] Kalety [gmina miejska] Kłobuck [miasto w gminie miejsko-wiejskiej] Koszęcin [gmina wiejska] Lubliniec [gmina miejska] Nowa Brzeźnica [gmina wiejska] Panki [gmina wiejska] Pawonków [gmina wiejska] Praszka [obszar wiejski w gminie miejsko-wiejskiej] Kochanowice [gmina wiejska] Miedźno [gmina wiejska] Krzepice [miasto w gminie miejsko-wiejskiej] Olesno [obszar wiejski w gminie miejsko-wiejskiej] | R- Częstochowa Zachód - Kablowanie linii SN - KET02 | linie kablowe nN linie kablowe SN linie napowietrzne nN linie napowietrzne SN stacje SN/nN stacje SN/SN Telekomunikacja | bar: 2026 to 2031
R- Częstochowa Wschód obszar Myszków - 0001 - KET06 | Śląskie Świętokrzyskie | Koniecpol [obszar wiejski w gminie miejsko-wiejskiej] Koziegłowy [obszar wiejski w gminie miejsko-wiejskiej] Myszków [gmina miejska] Secemin [gmina wiejska] Żarki [obszar wiejski w gminie miejsko-wiejskiej] | R- Częstochowa Wschód obszar Myszków - Modrnizacja sieci - KET06 | linie kablowe nN linie kablowe SN linie napowietrzne nN linie napowietrzne SN stacje SN/nN transformatory |  |  |  | 0 | X | X | X | 0 | 0
R- Częstochowa Miasto - 0002 - KET02 | Śląskie | Częstochowa [gmina miejska] | R- Częstochowa Miasto - Kablowanie linii SN - KET02 | linie kablowe nN linie kablowe SN linie napowietrzne nN linie napowietrzne SN stacje SN/nN stacje SN/SN |  |  |  | 0 | X | 0 | X | X | 0
R- Częstochowa Wschód obszar Myszków - 0005 - KET06 | Śląskie | Koziegłowy [obszar wiejski w gminie miejsko-wiejskiej] Poraj [gmina wiejska] Włodowice [obszar wiejski w gminie miejsko-wiejskiej] | R- Częstochowa Wschód obszar Myszków - Przeizolowanie linii nN - KET06 | linie kablowe nN linie napowietrzne nN stacje SN/nN |  |  |  | 0 | X | X | 0 | 0 | 0
R- Częstochowa Zachód - 0007 - KET02 | Śląskie | Kalety [gmina miejska] Lipie [gmina wiejska] | R- Częstochowa Zachód - Redukcja stacji SN/nN zasilanych promieniowo - KET02 | linie kablowe nN linie kablowe SN linie napowietrzne nN linie napowietrzne SN stacje SN/nN |  |  |  | 0 | X | 0 | 0 | 0 | 0
R- Częstochowa Wschód - 0002 - KET02 | Śląskie | Blachownia [obszar wiejski w gminie miejsko-wiejskiej] Częstochowa [gmina miejska] Janów [gmina wiejska] Kamienica Polska [gmina wiejska] Konopiska [gmina wiejska] Kruszyna [gmina wiejska] Lelów [gmina wiejska] Olsztyn [miasto w gminie miejsko-wiejskiej] Poraj [gmina wiejska] Mstów [gmina wiejska] | R- Częstochowa Wschód - Kablowanie linii SN - KET02 | linie kablowe nN linie kablowe SN linie napowietrzne nN linie napowietrzne SN stacje SN/nN stacje SN/SN Telekomunikacja transformatory |  |  |  | 0 | X | X | X | X | X
R- Częstochowa Zachód obszar Kłobuck - 0007 - KET02 | Łódzkie Śląskie | Krzepice [obszar wiejski w gminie miejsko-wiejskiej] Wręczyca Wielka [gmina wiejska] Pajęczno [miasto w gminie miejsko-wiejskiej] | R- Częstochowa Zachód obszar Kłobuck - Redukcja stacji SN/nN zasilanych promieniowo - KET02 | linie kablowe SN linie napowietrzne nN linie napowietrzne SN stacje SN/nN |  |  |  | X | X | X | 0 | 0 | 0
R- Częstochowa Zachód - 0001 - KET06 | Łódzkie Opolskie | Dobrodzień [obszar wiejski w gminie miejsko-wiejskiej] Pajęczno [obszar wiejski w gminie miejsko-wiejskiej] | R- Częstochowa Zachód - Modrnizacja sieci - KET06 | linie kablowe SN linie napowietrzne nN linie napowietrzne SN stacje SN/nN |  |  |  | 0 | 0 | X | 0 | 0 | X
R- Częstochowa Miasto - 0011 - KET06 | Śląskie | Częstochowa [gmina miejska] | R- Częstochowa Miasto - Wyposażenie nowych i istniejących stacji SN/nN w zdalne sterowanie pól liniowych SN - KET06 | linie kablowe nN linie kablowe SN stacje SN/nN |  |  |  | 0 | X | 0 | 0 | 0 | 0
R- Częstochowa Wschód - 0001 - KET06 | Łódzkie Śląskie | Częstochowa [gmina miejska] Gidle [gmina wiejska] Mstów [gmina wiejska] Przyrów [obszar wiejski w gminie miejsko-wiejskiej] | R- Częstochowa Wschód - Modrnizacja sieci - KET06 | linie kablowe nN linie kablowe SN linie napowietrzne nN linie napowietrzne SN stacje SN/nN |  |  |  | 0 | X | X | X | 0 | 0
R- Częstochowa Zachód - 0005 - KET06 | Opolskie Śląskie | Ciasna [gmina wiejska] Popów [gmina wiejska] Rudniki [gmina wiejska] | R- Częstochowa Zachód - Przeizolowanie linii nN - KET06 | linie kablowe nN linie kablowe SN linie napowietrzne nN stacje SN/nN |  |  |  | 0 | X | 0 | 0 | 0 | X
R- Częstochowa Zachód obszar Kłobuck - 0001 - KET06 | Opolskie | Rudniki [gmina wiejska] | R- Częstochowa Zachód obszar Kłobuck - Modrnizacja sieci - KET06 | linie kablowe nN stacje SN/nN |  |  |  | 0 | 0 | X | 0 | 0 | 0
R- Częstochowa Zachód - 0006 - KET02 | Śląskie | Pawonków [gmina wiejska] | R- Częstochowa Zachód - Przeizolowanie linii SN - KET02 | linie kablowe SN linie napowietrzne SN |  |  |  | 0 | 0 | X | 0 | 0 | 0
CZ/001525/18 | Śląskie | Kłomnice [gmina wiejska] | BR 1505 WN110 Rozbudowa GPZ Kłomnice, przebudowa linii 110 kV | stacje WN/SN |  | 2025 | 2031 | 0 | 0 | 0 | X | X | X
CZ/001528/18 | Śląskie | Rędziny [gmina wiejska] | BR 1517 WN110 modernizacja GPZ Rędziny | stacje WN/SN |  | 2025 | 2029 | 0 | X | X | X | 0 | 0
R- Częstochowa Wschód - 0011 - KET02 | Łódzkie Śląskie | Gidle [gmina wiejska] Koniecpol [obszar wiejski w gminie miejsko-wiejskiej] | R- Częstochowa Wschód - Wyposażenie nowych i istniejących stacji SN/nN w zdalne sterowanie pól liniowych SN - KET02 | linie kablowe nN linie kablowe SN linie napowietrzne nN linie napowietrzne SN stacje SN/nN |  |  |  | 0 | X | 0 | 0 | 0 | X
R- Częstochowa Miasto - 0005 - KET06 | Śląskie | Częstochowa [gmina miejska] | R- Częstochowa Miasto - Przeizolowanie linii nN - KET06 | linie kablowe nN linie napowietrzne nN |  |  |  | 0 | X | 0 | 0 | 0 | 0
R- Częstochowa - 0001 - KET06 | Śląskie | Częstochowa [gmina miejska] | R- Częstochowa - Modrnizacja sieci - KET06 | linie kablowe SN linie napowietrzne nN linie napowietrzne SN stacje SN/nN | bar: 2026 to 2031
R- Częstochowa Wschód obszar Myszków - 0002 - KET02 | Śląskie | Włodowice [obszar wiejski w gminie miejsko-wiejskiej] Żarki [obszar wiejski w gminie miejsko-wiejskiej] Niegowa [gmina wiejska] Szczekociny [miasto w gminie miejsko-wiejskiej] | R- Częstochowa Wschód obszar Myszków - Kablowanie linii SN - KET02 | linie kablowe nN linie kablowe SN linie napowietrzne nN linie napowietrzne SN stacje SN/nN stacje SN/SN Telekomunikacja transformatory |  |  |  | 0 | X | X | X | 0 | 0
R- Częstochowa Zachód - 0009 - KET02 | Śląskie | Pawonków [gmina wiejska] | R- Częstochowa Zachód - Skracanie obwodów nN - KET02 | linie napowietrzne nN |  |  |  | 0 | X | 0 | 0 | 0 | 0
R- Częstochowa Zachód obszar Kłobuck - 0006 - KET06 | Łódzkie | Strzelce Wielkie [gmina wiejska] | R- Częstochowa Zachód obszar Kłobuck - Przeizolowanie linii SN - KET06 | linie napowietrzne SN |  |  |  | 0 | X | 0 | 0 | 0 | 0
R- Częstochowa Miasto - 0004 - KET06 | Śląskie | Częstochowa [gmina miejska] | R- Częstochowa Miasto - Likwidacja napięć 6, 10 i 30kV - KET06 | linie kablowe SN stacje SN/nN |  |  |  | 0 | X | X | 0 | 0 | 0
R- Częstochowa Zachód obszar Kłobuck - 0011 - KET06 | Śląskie | Krzepice [obszar wiejski w gminie miejsko-wiejskiej] | R- Częstochowa Zachód obszar Kłobuck - Wyposażenie nowych i istniejących stacji SN/nN w zdalne sterowanie pól liniowych SN - KET06 | linie kablowe nN linie kablowe SN stacje SN/nN |  |  |  | 0 | X | 0 | 0 | 0 | 0
CZ/004485/18 | Śląskie | Częstochowa [gmina miejska] | Transformatory na wymiany eksploatacyjne | transformatory |  | 2024 | 2032 | bar: 2026 to 2031
GL/001304/18 | Śląskie | Pszów [gmina miejska] | Modernizacja zabezpieczeń i telemechaniki oraz zabudowa TR2 w SE Pszów(PSW) - Pszów ul.Traugutta | stacje WN/SN Telekomunikacja |  | 2026 | 2027 | X | X | 0 | 0 | 0 | 0
R- Gliwice - 0001 - KET06 | Śląskie | Bytom [gmina miejska] Gierałtowice [gmina wiejska] Gliwice [gmina miejska] Knurów [gmina miejska] Pyskowice [gmina miejska] Rudziniec [gmina wiejska] Toszek [miasto w gminie miejsko-wiejskiej] Toszek [obszar wiejski w gminie miejsko-wiejskiej] Tworóg [gmina wiejska] Wielowieś [gmina wiejska] Zbrosławice [gmina wiejska] | R- Gliwice - Modrnizacja sieci - KET06 | linie kablowe nN linie kablowe SN linie napowietrzne nN linie napowietrzne SN linie napowietrzne WN stacje SN/nN stacje SN/SN stacje WN/SN transformatory |  |  |  | X | X | 0 | X | X | X
GL/002272/18 | Śląskie | Pawłowice [gmina wiejska] | Modernizacja rozdz.20kV, zabezpieczeń i telemechaniki rozdz.20 w SE Pawłowice(PAC) | stacje WN/SN |  | 2026 | 2026 | X | 0 | 0 | 0 | 0 | 0
GL/002589/18 | Śląskie | Tychy [gmina miejska] | Modernizacja SE Tychy | stacje WN/SN Telekomunikacja |  | 2028 | 2030 | 0 | 0 | X | X | X | 0
GL/002620/17 | Śląskie | Bytom [gmina miejska] | Modernizacja rozdz.SN, zabezpieczeń i telemechaniki w SE Pogoda(POG) - Bytom ul.Kochanowskiego | linie kablowe SN stacje WN/SN |  | 2026 | 2026 | X | 0 | 0 | 0 | 0 | 0
GL/003968/18 | Śląskie | Gliwice [gmina miejska] | Modernizacja linii 110kV - likwidacja zbliżeń do obiektów krzyżowanych (część 4 - obszar północ) | linie napowietrzne WN |  | 2028 | 2028 | 0 | 0 | X | 0 | 0 | 0
GL/003970/18 | Śląskie | Rybnik [gmina miejska] | Modernizacja linii 110kV - likwidacja zbliżeń do obiektów krzyżowanych (część 4 - obszar południe) | linie napowietrzne WN |  | 2026 | 2026 | X | 0 | 0 | 0 | 0 | 0
GL/004803/21 | Śląskie | Łaziska Górne [gmina miejska] | Zakup i wymiana transformatora TR2 w SE Łaziska Średnie (zwiększenie mocy) | transformatory |  | 2026 | 2026 | X | 0 | 0 | 0 | 0 | 0
GL/006699/18 | Śląskie | Świętochłowice [gmina miejska] | Modernizacja SE Świętochłowice(SCH) | stacje WN/SN Telekomunikacja |  | 2027 | 2030 | 0 | X | 0 | X | X | 0
R- Jelenia Góra - 0001 - KET06 | Dolnośląskie | Jelenia Góra [gmina miejska] Kamienna Góra [gmina miejska] Karpacz [gmina miejska] Lubawka [miasto w gminie miejsko-wiejskiej] Świerzawa [obszar wiejski w gminie miejsko-wiejskiej] Wojcieszów [gmina miejska] Kowary [gmina miejska] Wleń [obszar wiejski w gminie miejsko-wiejskiej] Kamienna Góra [gmina wiejska] | R- Jelenia Góra - Modrnizacja sieci - KET06 | linie kablowe nN linie kablowe SN linie napowietrzne nN linie napowietrzne SN stacje SN/nN stacje SN/SN Telekomunikacja transformatory | bar: 2026 to 2031
R- Rejon Wysokich Napięć Jelenia Góra - 0001 - KET06 | Dolnośląskie | Jelenia Góra [gmina miejska] | R- Rejon Wysokich Napięć Jelenia Góra - Modrnizacja sieci - KET06 | stacje WN/SN |  |  |  | 0 | X | 0 | 0 | 0 | 0
JG/000939/19 | Dolnośląskie | Jelenia Góra [gmina miejska] | [RAZ] R-340 Cieplice - modernizacja urządzeń rozdzielni 110 kV | stacje WN/SN |  | 2025 | 2028 | X | X | X | 0 | 0 | 0
R- Jelenia Góra - 0005 - KET06 | Dolnośląskie | Stara Kamienica [gmina wiejska] Świerzawa [obszar wiejski w gminie miejsko-wiejskiej] | R- Jelenia Góra - Przeizolowanie linii nN - KET06 | linie napowietrzne nN |  |  |  | X | X | 0 | 0 | 0 | 0
JG/001107/17 | Dolnośląskie | Bogatynia [miasto w gminie miejsko-wiejskiej] | [RAZ] S-311 - przebudowa linii napowietrznej 110 kV | linie napowietrzne WN |  | 2025 | 2030 | 0 | 0 | 0 | 0 | X | 0
R- Lubań - 0001 - KET06 | Dolnośląskie | Węgliniec [obszar wiejski w gminie miejsko-wiejskiej] Zgorzelec [gmina miejska] Gryfów Śląski [miasto w gminie miejsko-wiejskiej] | R- Lubań - Modrnizacja sieci - KET06 | linie kablowe nN linie kablowe SN linie napowietrzne nN linie napowietrzne SN stacje SN/nN transformatory |  |  |  | X | 0 | X | 0 | 0 | X
R- Bolesławiec - 0002 - KET06 | Dolnośląskie | Węgliniec [obszar wiejski w gminie miejsko-wiejskiej] | R- Bolesławiec - Kablowanie linii SN - KET06 | linie kablowe SN linie napowietrzne SN |  |  |  | X | 0 | 0 | 0 | 0 | 0
JG/001395/17 | Dolnośląskie | Marciszów [gmina wiejska] | [RAZ] Marciszów - modernizacja R-361 | linie kablowe SN linie kablowe WN stacje WN/SN Telekomunikacja |  | 2025 | 2027 | X | X | 0 | 0 | 0 | 0
R- Jelenia Góra - 0002 - KET02 | Dolnośląskie | Jelenia Góra [gmina miejska] | R- Jelenia Góra - Kablowanie linii SN - KET02 | linie kablowe SN |  |  |  | X | 0 | 0 | 0 | 0 | 0
JG/001801/16 | Dolnośląskie | Jelenia Góra [gmina miejska] | [RAZ] S-355 Hallerczyków - Miedzianka - Marciszów - modernizacja linii 110 kV - dostosowanie do pracy przy +80C | linie kablowe WN linie napowietrzne WN |  | 2025 | 2029 | X | X | X | X | 0 | 0
JG/001802/16 | Dolnośląskie | Bolesławiec [gmina miejska] | [RAZ] S-303/304 S-321 Mikułowa - Bolesławiec Matejki - Bolesławiec Tysiąclecia - modernizacja linii 110 kV - dostosowanie do pracy przy +80ºC | linie napowietrzne WN |  | 2025 | 2030 | X | X | X | X | X | 0
R- Jelenia Góra - 0012 - KET03 | Dolnośląskie | Jelenia Góra [gmina miejska] | R- Jelenia Góra - Zabudowa reklozerów i łączników w liniach napowietrznych SN - KET03 | linie napowietrzne SN |  |  |  | X | 0 | 0 | 0 | 0 | 0
JG/002560/17 | Dolnośląskie | Bolesławiec [gmina miejska] | [RAZ] S-318 - modernizacja linii 110 kV - dostosowanie do pracy przy +80ºC | linie kablowe SN linie napowietrzne WN |  | 2025 | 2027 | X | X | 0 | 0 | 0 | 0
JG/002564/17 | Dolnośląskie | Jelenia Góra [gmina miejska] | [RAZ] S-346 Cieplice – Kowary - modernizacja linii 110kV - dostosowanie do pracy w +80C | linie napowietrzne WN Telekomunikacja |  | 2025 | 2032 | 0 | 0 | 0 | 0 | X | X
R- Krowodrza - 0007 - KET02 | Małopolskie | Liszki [gmina wiejska] Wielka Wieś [gmina wiejska] Zielonki [gmina wiejska] | R- Krowodrza - Redukcja stacji SN/nN zasilanych promieniowo - KET02 | linie kablowe SN linie napowietrzne nN linie napowietrzne SN stacje SN/nN |  |  |  | X | X | 0 | 0 | 0 | X
R- Nowy Sącz - 0007 - KET02 | Małopolskie | Chełmiec [gmina wiejska] Gorlice [gmina wiejska] Grybów [gmina wiejska] Kamionka Wielka [gmina wiejska] Korzenna [gmina wiejska] Łącko [gmina wiejska] Nowy Sącz [gmina miejska] Sękowa [gmina wiejska] Stary Sącz [obszar wiejski w gminie miejsko-wiejskiej] Łużna [gmina wiejska] | R- Nowy Sącz - Redukcja stacji SN/nN zasilanych promieniowo - KET02 | linie kablowe nN linie kablowe SN linie napowietrzne nN linie napowietrzne SN stacje SN/nN transformatory |  |  |  | X | X | X | 0 | X | X
R- Nowy Targ - 0007 - KET02 | Małopolskie | Raba Wyżna [gmina wiejska] | R- Nowy Targ - Redukcja stacji SN/nN zasilanych promieniowo - KET02 | linie kablowe nN linie kablowe SN linie napowietrzne SN |  |  |  | 0 | 0 | X | X | 0 | X
R- Nowa Huta - 0007 - KET02 | Małopolskie | Igołomia-Wawrzeńczyce [gmina wiejska] Kłaj [gmina wiejska] Michałowice [gmina wiejska] Nowe Brzesko [obszar wiejski w gminie miejsko-wiejskiej] Słomniki [obszar wiejski w gminie miejsko-wiejskiej] Kocmyrzów-Luborzyca [gmina wiejska] | R- Nowa Huta - Redukcja stacji SN/nN zasilanych promieniowo - KET02 | linie kablowe nN linie kablowe SN linie napowietrzne nN linie napowietrzne SN stacje SN/nN |  |  |  | X | X | 0 | 0 | X | X
R- Podgórze - 0007 - KET02 | Małopolskie | Biskupice [gmina wiejska] Dobczyce [obszar wiejski w gminie miejsko-wiejskiej] Gdów [gmina wiejska] Kraków [gmina miejska] Mogilany [gmina wiejska] Myślenice [obszar wiejski w gminie miejsko-wiejskiej] Pcim [gmina wiejska] Skawina [obszar wiejski w gminie miejsko-wiejskiej] Sułkowice [obszar wiejski w gminie miejsko-wiejskiej] Wieliczka [obszar wiejski w gminie miejsko-wiejskiej] Siepraw [gmina wiejska] | R- Podgórze - Redukcja stacji SN/nN zasilanych promieniowo - KET02 | linie kablowe nN linie kablowe SN linie napowietrzne nN linie napowietrzne SN stacje SN/nN transformatory |  |  |  | X | X | 0 | X | 0 | X
R- Podgórze - 0006 - KET02 | Małopolskie | Myślenice [obszar wiejski w gminie miejsko-wiejskiej] Pcim [gmina wiejska] Sułkowice [obszar wiejski w gminie miejsko-wiejskiej] Wieliczka [obszar wiejski w gminie miejsko-wiejskiej] | R- Podgórze - Przeizolowanie linii SN - KET02 | linie kablowe SN linie napowietrzne SN stacje SN/nN |  |  |  | X | X | X | 0 | 0 | 0
R- Nowy Sącz - 0001 - KET06 | Małopolskie | Korzenna [gmina wiejska] Uście Gorlickie [gmina wiejska] | R- Nowy Sącz - Modrnizacja sieci - KET06 | linie napowietrzne nN linie napowietrzne SN stacje SN/nN transformatory |  |  |  | 0 | X | 0 | 0 | 0 | X
R- Limanowa - 0001 - KET06 | Małopolskie | Dobra [gmina wiejska] Jodłownik [gmina wiejska] Kamienica [gmina wiejska] Laskowa [gmina wiejska] Limanowa [gmina wiejska] Łącko [gmina wiejska] Łukowica [gmina wiejska] Mszana Dolna [gmina miejska] Mszana Dolna [gmina wiejska] Tymbark [gmina wiejska] Słopnice [gmina wiejska] | R- Limanowa - Modrnizacja sieci - KET06 | linie kablowe nN linie kablowe SN linie napowietrzne nN linie napowietrzne SN stacje SN/nN |  |  |  | X | X | 0 | X | X | X
R- Podgórze - 0011 - KET03 | Małopolskie | Kraków [gmina miejska] | R- Podgórze - Wyposażenie nowych i istniejących stacji SN/nN w zdalne sterowanie pól liniowych SN - KET03 | stacje SN/nN |  |  |  | 0 | X | 0 | 0 | 0 | 0
R- Nowy Sącz - 0002 - KET06 | Małopolskie | Nowy Sącz [gmina miejska] | R- Nowy Sącz - Kablowanie linii SN - KET06 | stacje SN/nN |  |  |  | X | 0 | 0 | 0 | 0 | 0
R- Podgórze - 0006 - KET06 | Małopolskie | Kraków [gmina miejska] Siepraw [gmina wiejska] | R- Podgórze - Przeizolowanie linii SN - KET06 | linie kablowe SN linie napowietrzne SN |  |  |  | X | 0 | 0 | X | 0 | 0
R- Podgórze - 0001 - KET06 | Małopolskie | Biskupice [gmina wiejska] Gdów [gmina wiejska] Kraków [gmina miejska] Mogilany [gmina wiejska] Myślenice [obszar wiejski w gminie miejsko-wiejskiej] Skawina [obszar wiejski w gminie miejsko-wiejskiej] Świątniki Górne [obszar wiejski w gminie miejsko-wiejskiej] | R- Podgórze - Modrnizacja sieci - KET06 | linie kablowe nN linie kablowe SN linie napowietrzne nN linie napowietrzne SN stacje SN/nN |  |  |  | 0 | X | 0 | X | X | X
R- Limanowa - 0002 - KET02 | Małopolskie | Limanowa [gmina miejska] | R- Limanowa - Kablowanie linii SN - KET02 | linie kablowe SN |  |  |  | 0 | X | 0 | 0 | 0 | 0
R- Krowodrza - 0012 - KET03 | Małopolskie | Kraków [gmina miejska] | R- Krowodrza - Zabudowa reklozerów i łączników w liniach napowietrznych SN - KET03 | linie napowietrzne SN |  |  |  | X | X | X | X | 0 | 0
R- Podgórze - 0012 - KET03 | Małopolskie | Myślenice [obszar wiejski w gminie miejsko-wiejskiej] Sułkowice [miasto w gminie miejsko-wiejskiej] Sułkowice [obszar wiejski w gminie miejsko-wiejskiej] Świątniki Górne [miasto w gminie miejsko-wiejskiej] Wieliczka [obszar wiejski w gminie miejsko-wiejskiej] | R- Podgórze - Zabudowa reklozerów i łączników w liniach napowietrznych SN - KET03 | linie napowietrzne SN |  |  |  | X | X | X | X | X | 0
R- Krowodrza - 0001 - KET06 | Małopolskie | Czernichów [gmina wiejska] Kraków [gmina miejska] Liszki [gmina wiejska] Skała [miasto w gminie miejsko-wiejskiej] Zabierzów [gmina wiejska] Krzeszowice [miasto w gminie miejsko-wiejskiej] | R- Krowodrza - Modrnizacja sieci - KET06 | linie kablowe nN linie kablowe SN linie napowietrzne nN linie napowietrzne SN stacje SN/nN |  |  |  | X | X | 0 | X | X | X
R- Limanowa - 0006 - KET02 | Małopolskie | Jodłownik [gmina wiejska] Limanowa [gmina miejska] | R- Limanowa - Przeizolowanie linii SN - KET02 | linie napowietrzne SN |  |  |  | 0 | X | X | 0 | 0 | 0
R- Nowy Targ - 0011 - KET03 | Małopolskie | Krościenko nad Dunajcem [gmina wiejska] Rabka-Zdrój [miasto w gminie miejsko-wiejskiej] Zakopane [gmina miejska] | R- Nowy Targ - Wyposażenie nowych i istniejących stacji SN/nN w zdalne sterowanie pól liniowych SN - KET03 | linie kablowe nN linie kablowe SN linie napowietrzne nN stacje SN/nN |  |  |  | X | X | 0 | 0 | X | 0
R- Nowa Huta - 0006 - KET02 | Małopolskie | Słomniki [miasto w gminie miejsko-wiejskiej] | R- Nowa Huta - Przeizolowanie linii SN - KET02 | linie napowietrzne SN |  |  |  | 0 | X | 0 | 0 | 0 | 0
R- Nowy Targ - 0006 - KET02 | Małopolskie | Jabłonka [gmina wiejska] Lipnica Wielka [gmina wiejska] | R- Nowy Targ - Przeizolowanie linii SN - KET02 | linie kablowe SN linie napowietrzne SN |  |  |  | X | X | 0 | 0 | 0 | 0
R- Nowy Targ - 0008 - KET02 | Małopolskie | Nowy Targ [gmina miejska] | R- Nowy Targ - Skracanie ciągów SN - KET02 | linie kablowe SN |  |  |  | X | 0 | 0 | 0 | 0 | 0
R- Krowodrza - 0002 - KET06 | Małopolskie | Kraków [gmina miejska] Krzeszowice [obszar wiejski w gminie miejsko-wiejskiej] | R- Krowodrza - Kablowanie linii SN - KET06 | linie kablowe nN linie kablowe SN stacje SN/nN |  |  |  | X | 0 | 0 | X | 0 | 0
R- Krowodrza - 0011 - KET03 | Małopolskie | Kraków [gmina miejska] Zielonki [gmina wiejska] | R- Krowodrza - Wyposażenie nowych i istniejących stacji SN/nN w zdalne sterowanie pól liniowych SN - KET03 | linie kablowe SN stacje SN/nN |  |  |  | X | X | X | 0 | 0 | 0
R- Krowodrza - 0011 - KET02 | Małopolskie | Czernichów [gmina wiejska] | R- Krowodrza - Wyposażenie nowych i istniejących stacji SN/nN w zdalne sterowanie pól liniowych SN - KET02 | linie kablowe SN stacje SN/nN |  |  |  | 0 | X | 0 | 0 | 0 | 0
R- Nowy Targ - 0002 - KET02 | Małopolskie | Czarny Dunajec [obszar wiejski w gminie miejsko-wiejskiej] | R- Nowy Targ - Kablowanie linii SN - KET02 | linie kablowe SN |  |  |  | X | 0 | 0 | 0 | 0 | 0
KR/010072/18 | Małopolskie | Skawina [miasto w gminie miejsko-wiejskiej] | Modernizacja linii 110 kV Przeciszów-Huta Skawina (odcinek OKR sł. 57-Huta Skawina) | linie napowietrzne WN |  | 2025 | 2036 | X | 0 | 0 | X | X | 0
R- Limanowa - 0007 - KET02 | Małopolskie | Limanowa [gmina wiejska] Łukowica [gmina wiejska] Niedźwiedź [gmina wiejska] | R- Limanowa - Redukcja stacji SN/nN zasilanych promieniowo - KET02 | linie napowietrzne nN linie napowietrzne SN |  |  |  | 0 | X | 0 | X | X | 0
R- Nowy Targ - 0009 - KET02 | Małopolskie | Raba Wyżna [gmina wiejska] | R- Nowy Targ - Skracanie obwodów nN - KET02 | 0 |  |  |  | X | 0 | 0 | 0 | 0 | 0
R- Nowy Targ - 0001 - KET03 | Małopolskie | Nowy Targ [gmina miejska] | R- Nowy Targ - Modrnizacja sieci - KET03 | stacje SN/SN |  |  |  | 0 | 0 | 0 | X | 0 | 0
R- Limanowa - 0010 - KET03 | Małopolskie | Tymbark [gmina wiejska] | R- Limanowa - Stacje WN/SN - wymiana EAZ, w tym telemechaniki stacyjnej (TS) na aparaturę cyfrową - KET03 | stacje SN/SN |  |  |  | 0 | 0 | 0 | X | 0 | 0
R- Nowy Sącz - 0012 - KET03 | Małopolskie | Bobowa [miasto w gminie miejsko-wiejskiej] Uście Gorlickie [gmina wiejska] | R- Nowy Sącz - Zabudowa reklozerów i łączników w liniach napowietrznych SN - KET03 | linie napowietrzne SN |  |  |  | X | X | 0 | 0 | 0 | 0
R- Podgórze - 0001 - KET03 | Małopolskie | Gdów [gmina wiejska] Kraków [gmina miejska] Sułkowice [miasto w gminie miejsko-wiejskiej] | R- Podgórze - Modrnizacja sieci - KET03 | stacje SN/SN |  |  |  | 0 | X | X | X | X | 0
R- Krowodrza - 0001 - KET03 | Małopolskie | Kraków [gmina miejska] Liszki [gmina wiejska] | R- Krowodrza - Modrnizacja sieci - KET03 | stacje SN/SN |  |  |  | X | 0 | 0 | X | 0 | 0
R- Limanowa - 0009 - KET02 | Małopolskie | Jodłownik [gmina wiejska] Limanowa [gmina miejska] | R- Limanowa - Skracanie obwodów nN - KET02 | linie kablowe nN linie napowietrzne nN |  |  |  | X | 0 | 0 | X | 0 | 0
KR/014537/19 | Małopolskie | Alwernia [miasto w gminie miejsko-wiejskiej] | Modernizacja GPZ Alwernia w zakresie EAZ | stacje WN/SN |  | 2028 | 2028 | 0 | 0 | X | 0 | 0 | 0
R- Nowy Sącz - 0011 - KET03 | Małopolskie | Nowy Sącz [gmina miejska] | R- Nowy Sącz - Wyposażenie nowych i istniejących stacji SN/nN w zdalne sterowanie pól liniowych SN - KET03 | linie kablowe SN |  |  |  | 0 | 0 | X | 0 | 0 | 0
R- Krowodrza - 0013 - KET01 | Małopolskie | Kraków [gmina miejska] | R- Krowodrza - Zabudowa wskaźników przepływu prądu zwarciowego w istniejącej sieci SN z komunikacją do SCADY - KET01 | linie kablowe SN stacje SN/nN |  |  |  | 0 | 0 | X | X | 0 | X
R- Krowodrza - 0002 - KET02 | Małopolskie | Krzeszowice [obszar wiejski w gminie miejsko-wiejskiej] Skała [miasto w gminie miejsko-wiejskiej] Skała [obszar wiejski w gminie miejsko-wiejskiej] Zabierzów [gmina wiejska] | R- Krowodrza - Kablowanie linii SN - KET02 | linie kablowe nN linie kablowe SN linie napowietrzne nN linie napowietrzne SN stacje SN/nN |  |  |  | X | X | 0 | 0 | 0 | X
R- Nowy Sącz - 0005 - KET02 | Małopolskie | Korzenna [gmina wiejska] | R- Nowy Sącz - Przeizolowanie linii nN - KET02 | linie napowietrzne nN |  |  |  | X | 0 | 0 | 0 | 0 | 0
R- Nowa Huta - 0002 - KET02 | Małopolskie | Iwanowice [gmina wiejska] Proszowice [miasto w gminie miejsko-wiejskiej] Kocmyrzów-Luborzyca [gmina wiejska] | R- Nowa Huta - Kablowanie linii SN - KET02 | linie kablowe nN linie kablowe SN linie napowietrzne SN stacje SN/nN |  |  |  | X | X | 0 | 0 | X | X
R- Głogów - 0002 - KET02 | Dolnośląskie | Gaworzyce [gmina wiejska] Głogów [gmina miejska] Głogów [gmina wiejska] Grębocice [gmina wiejska] Jerzmanowa [gmina wiejska] Kotla [gmina wiejska] Pęcław [gmina wiejska] Przemków [obszar wiejski w gminie miejsko-wiejskiej] Radwanice [gmina wiejska] Żukowice [gmina wiejska] | R- Głogów - Kablowanie linii SN - KET02 | linie kablowe nN linie kablowe SN linie napowietrzne SN stacje SN/nN stacje SN/SN |  |  |  | 0 | X | X | X | X | X
R- Legnica - 0001 - KET06 | Dolnośląskie | Legnica [gmina miejska] Udanin [gmina wiejska] | R- Legnica - Modrnizacja sieci - KET06 | linie kablowe nN linie kablowe SN linie napowietrzne nN linie napowietrzne SN linie napowietrzne WN stacje SN/nN stacje WN/SN transformatory | bar: 2026 to 2031
R- Legnica - 0002 - KET02 | Dolnośląskie | Legnica [gmina miejska] | R- Legnica - Kablowanie linii SN - KET02 | linie kablowe SN linie napowietrzne SN |  |  |  | 0 | X | 0 | 0 | 0 | 0
R- Głogów - 0011 - KET03 | Dolnośląskie | Głogów [gmina miejska] Głogów [gmina wiejska] | R- Głogów - Wyposażenie nowych i istniejących stacji SN/nN w zdalne sterowanie pól liniowych SN - KET03 | linie kablowe nN linie kablowe SN stacje SN/nN |  |  |  | 0 | X | X | X | X | X
R- Chojnów - 0002 - KET02 | Dolnośląskie | Chojnów [gmina wiejska] Gromadka [gmina wiejska] Pielgrzymka [gmina wiejska] Warta Bolesławiecka [gmina wiejska] Złotoryja [gmina miejska] Złotoryja [gmina wiejska] | R- Chojnów - Kablowanie linii SN - KET02 | linie kablowe nN linie kablowe SN linie napowietrzne nN linie napowietrzne SN stacje SN/nN stacje SN/SN |  |  |  | 0 | X | X | X | X | 0
R- Chojnów - 0005 - KET06 | Dolnośląskie | Chojnów [gmina wiejska] Pielgrzymka [gmina wiejska] Warta Bolesławiecka [gmina wiejska] Złotoryja [gmina wiejska] | R- Chojnów - Przeizolowanie linii nN - KET06 | linie kablowe nN linie napowietrzne nN |  |  |  | X | X | X | X | X | 0
R- Głogów - 0005 - KET06 | Dolnośląskie | Gaworzyce [gmina wiejska] Głogów [gmina miejska] Głogów [gmina wiejska] Grębocice [gmina wiejska] Jerzmanowa [gmina wiejska] Pęcław [gmina wiejska] Przemków [obszar wiejski w gminie miejsko-wiejskiej] Radwanice [gmina wiejska] Żukowice [gmina wiejska] | R- Głogów - Przeizolowanie linii nN - KET06 | linie kablowe nN linie napowietrzne nN stacje SN/nN |  |  |  | X | X | X | X | X | 0
R- Chojnów - 0001 - KET02 | Dolnośląskie | Chojnów [gmina miejska] Chojnów [gmina wiejska] Złotoryja [gmina miejska] Złotoryja [gmina wiejska] | R- Chojnów - Modrnizacja sieci - KET02 | linie kablowe SN linie napowietrzne SN stacje SN/SN |  |  |  | X | 0 | X | X | 0 | 0
R- Chojnów - 0011 - KET03 | Dolnośląskie | Złotoryja [gmina miejska] | R- Chojnów - Wyposażenie nowych i istniejących stacji SN/nN w zdalne sterowanie pól liniowych SN - KET03 | stacje SN/nN stacje WN/SN |  |  |  | 0 | 0 | X | X | 0 | 0
R- Legnica - 0011 - KET03 | Dolnośląskie | Legnica [gmina miejska] | R- Legnica - Wyposażenie nowych i istniejących stacji SN/nN w zdalne sterowanie pól liniowych SN - KET03 | linie kablowe SN |  |  |  | 0 | 0 | X | X | 0 | 0
R- Chojnów - 0012 - KET03 | Dolnośląskie | Warta Bolesławiecka [gmina wiejska] | R- Chojnów - Zabudowa reklozerów i łączników w liniach napowietrznych SN - KET03 | linie napowietrzne SN |  |  |  | 0 | 0 | X | 0 | 0 | 0
R- Głogów - 0001 - KET02 | Dolnośląskie | Głogów [gmina miejska] Przemków [miasto w gminie miejsko-wiejskiej] | R- Głogów - Modrnizacja sieci - KET02 | linie kablowe nN linie kablowe SN stacje SN/nN |  |  |  | 0 | X | X | X | X | 0
R- Region Wysokich Napięć Opole - 0010 - KET03 | Opolskie | Brzeg [gmina miejska] Ozimek [miasto w gminie miejsko-wiejskiej] | R- Region Wysokich Napięć Opole - Stacje WN/SN - wymiana EAZ, w tym telemechaniki stacyjnej (TS) na aparaturę cyfrową - KET03 | linie kablowe SN stacje WN/SN |  |  |  | X | X | X | X | 0 | X
R- Strzelce Opolskie - 0001 - KET06 | Opolskie | Baborów [miasto w gminie miejsko-wiejskiej] Bierawa [gmina wiejska] Głubczyce [miasto w gminie miejsko-wiejskiej] Głubczyce [obszar wiejski w gminie miejsko-wiejskiej] Kędzierzyn-Koźle [gmina miejska] Kietrz [miasto w gminie miejsko-wiejskiej] Kietrz [obszar wiejski w gminie miejsko-wiejskiej] Kolonowskie [miasto w gminie miejsko-wiejskiej] Krapkowice [miasto w gminie miejsko-wiejskiej] Pawłowiczki [gmina wiejska] Reńska Wieś [gmina wiejska] Strzelce Opolskie [miasto w gminie miejsko-wiejskiej] Strzelce Opolskie [obszar wiejski w gminie miejsko-wiejskiej] Ujazd [obszar wiejski w gminie miejsko-wiejskiej] Zawadzkie [miasto w gminie miejsko-wiejskiej] Zdzieszowice [miasto w gminie miejsko-wiejskiej] Krapkowice [obszar wiejski w gminie miejsko-wiejskiej] Strzeleczki [obszar wiejski w gminie miejsko-wiejskiej] Cisek [gmina wiejska] | R- Strzelce Opolskie - Modrnizacja sieci - KET06 | linie kablowe nN linie kablowe SN linie napowietrzne nN linie napowietrzne SN stacje SN/nN stacje SN/SN | bar: 2026 to 2031
R- Opole - 0007 - KET02 | Opolskie | Lewin Brzeski [miasto w gminie miejsko-wiejskiej] Namysłów [obszar wiejski w gminie miejsko-wiejskiej] | R- Opole - Redukcja stacji SN/nN zasilanych promieniowo - KET02 | linie kablowe SN linie napowietrzne SN stacje SN/nN |  |  |  | X | X | X | X | 0 | 0
R- Opole - 0001 - KET06 | Opolskie | Byczyna [obszar wiejski w gminie miejsko-wiejskiej] Kluczbork [miasto w gminie miejsko-wiejskiej] Kluczbork [obszar wiejski w gminie miejsko-wiejskiej] Lasowice Wielkie [gmina wiejska] Namysłów [miasto w gminie miejsko-wiejskiej] Namysłów [obszar wiejski w gminie miejsko-wiejskiej] Opole [gmina miejska] Świerczów [gmina wiejska] Wilków [gmina wiejska] Wołczyn [miasto w gminie miejsko-wiejskiej] | R- Opole - Modrnizacja sieci - KET06 | linie kablowe nN linie kablowe SN linie napowietrzne nN linie napowietrzne SN stacje SN/nN stacje SN/SN | bar: 2026 to 2031
R- Strzelce Opolskie - 0006 - KET02 | Opolskie | Bierawa [gmina wiejska] Głubczyce [obszar wiejski w gminie miejsko-wiejskiej] Reńska Wieś [gmina wiejska] | R- Strzelce Opolskie - Przeizolowanie linii SN - KET02 | linie kablowe SN linie napowietrzne SN |  |  |  | X | 0 | X | X | X | 0
R- Opole - 0005 - KET06 | Opolskie | Byczyna [miasto w gminie miejsko-wiejskiej] Byczyna [obszar wiejski w gminie miejsko-wiejskiej] Chrząstowice [gmina wiejska] Dobrzeń Wielki [gmina wiejska] Domaszowice [gmina wiejska] Kluczbork [miasto w gminie miejsko-wiejskiej] Kluczbork [obszar wiejski w gminie miejsko-wiejskiej] Lasowice Wielkie [gmina wiejska] Łubniany [gmina wiejska] Murów [gmina wiejska] Namysłów [miasto w gminie miejsko-wiejskiej] Namysłów [obszar wiejski w gminie miejsko-wiejskiej] Opole [gmina miejska] Pokój [gmina wiejska] Świerczów [gmina wiejska] Turawa [gmina wiejska] Wilków [gmina wiejska] Wołczyn [obszar wiejski w gminie miejsko-wiejskiej] Zębowice [gmina wiejska] Tarnów Opolski [gmina wiejska] | R- Opole - Przeizolowanie linii nN - KET06 | linie napowietrzne nN | bar: 2026 to 2031
R- Nysa - 0002 - KET02 | Opolskie | Brzeg [gmina miejska] Głogówek [obszar wiejski w gminie miejsko-wiejskiej] Głuchołazy [obszar wiejski w gminie miejsko-wiejskiej] Grodków [obszar wiejski w gminie miejsko-wiejskiej] Korfantów [obszar wiejski w gminie miejsko-wiejskiej] Lubrza [gmina wiejska] Niemodlin [obszar wiejski w gminie miejsko-wiejskiej] Nysa [miasto w gminie miejsko-wiejskiej] Nysa [obszar wiejski w gminie miejsko-wiejskiej] Otmuchów [miasto w gminie miejsko-wiejskiej] Prudnik [miasto w gminie miejsko-wiejskiej] Prudnik [obszar wiejski w gminie miejsko-wiejskiej] Tułowice [obszar wiejski w gminie miejsko-wiejskiej] Popielów [gmina wiejska] Korfantów [miasto w gminie miejsko-wiejskiej] | R- Nysa - Kablowanie linii SN - KET02 | linie kablowe nN linie kablowe SN linie napowietrzne SN stacje SN/nN stacje SN/SN | bar: 2026 to 2031
R- Opole - 0002 - KET02 | Opolskie | Chrząstowice [gmina wiejska] Dobrzeń Wielki [gmina wiejska] Domaszowice [gmina wiejska] Kluczbork [miasto w gminie miejsko-wiejskiej] Kluczbork [obszar wiejski w gminie miejsko-wiejskiej] Komprachcice [gmina wiejska] Łubniany [gmina wiejska] Murów [gmina wiejska] Namysłów [obszar wiejski w gminie miejsko-wiejskiej] Opole [gmina miejska] Ozimek [obszar wiejski w gminie miejsko-wiejskiej] Pokój [gmina wiejska] Prószków [obszar wiejski w gminie miejsko-wiejskiej] Świerczów [gmina wiejska] Wołczyn [obszar wiejski w gminie miejsko-wiejskiej] Zębowice [gmina wiejska] Wołczyn [gmina miejsko-wiejska] Tarnów Opolski [gmina wiejska] | R- Opole - Kablowanie linii SN - KET02 | linie kablowe nN linie kablowe SN linie napowietrzne SN stacje SN/nN stacje SN/SN | bar: 2026 to 2031
OP/000313/19 | Opolskie | Kamiennik [gmina wiejska] | R.1298 GPZ Ścinawa - modernizacja rozdzielni .110kV | stacje WN/SN |  | 2028 | 2033 | 0 | 0 | X | X | 0 | 0
R- Nysa - 0005 - KET06 | Opolskie | Biała [obszar wiejski w gminie miejsko-wiejskiej] Głogówek [miasto w gminie miejsko-wiejskiej] Głogówek [obszar wiejski w gminie miejsko-wiejskiej] Głuchołazy [obszar wiejski w gminie miejsko-wiejskiej] Grodków [obszar wiejski w gminie miejsko-wiejskiej] Kamiennik [gmina wiejska] Korfantów [obszar wiejski w gminie miejsko-wiejskiej] Łambinowice [gmina wiejska] Niemodlin [obszar wiejski w gminie miejsko-wiejskiej] Nysa [miasto w gminie miejsko-wiejskiej] Nysa [obszar wiejski w gminie miejsko-wiejskiej] Otmuchów [miasto w gminie miejsko-wiejskiej] Otmuchów [obszar wiejski w gminie miejsko-wiejskiej] Prudnik [miasto w gminie miejsko-wiejskiej] Prudnik [obszar wiejski w gminie miejsko-wiejskiej] Skoroszyce [gmina wiejska] Biała [miasto w gminie miejsko-wiejskiej] | R- Nysa - Przeizolowanie linii nN - KET06 | linie kablowe nN linie kablowe SN linie napowietrzne nN stacje SN/nN | bar: 2026 to 2031
R- Nysa - 0007 - KET03 | Opolskie | Biała [obszar wiejski w gminie miejsko-wiejskiej] Korfantów [obszar wiejski w gminie miejsko-wiejskiej] | R- Nysa - Redukcja stacji SN/nN zasilanych promieniowo - KET03 | linie kablowe nN linie kablowe SN linie napowietrzne SN stacje SN/nN |  |  |  | 0 | X | 0 | X | 0 | 0
R- Opole - 0011 - KET03 | Opolskie | Dobrzeń Wielki [gmina wiejska] Kluczbork [miasto w gminie miejsko-wiejskiej] Kluczbork [obszar wiejski w gminie miejsko-wiejskiej] Korfantów [obszar wiejski w gminie miejsko-wiejskiej] Murów [gmina wiejska] Opole [gmina miejska] Świerczów [gmina wiejska] Wilków [gmina wiejska] Wołczyn [obszar wiejski w gminie miejsko-wiejskiej] Zębowice [gmina wiejska] | R- Opole - Wyposażenie nowych i istniejących stacji SN/nN w zdalne sterowanie pól liniowych SN - KET03 | linie kablowe nN linie kablowe SN stacje SN/nN stacje SN/SN | bar: 2026 to 2031
R- Opole - 0006 - KET03 | Opolskie | Lewin Brzeski [obszar wiejski w gminie miejsko-wiejskiej] | R- Opole - Przeizolowanie linii SN - KET03 | linie kablowe SN linie napowietrzne SN stacje SN/nN |  |  |  | X | X | 0 | 0 | 0 | 0
R- Opole - 0002 - KET06 | Opolskie | Kluczbork [miasto w gminie miejsko-wiejskiej] Opole [gmina miejska] | R- Opole - Kablowanie linii SN - KET06 | linie kablowe nN linie kablowe SN stacje SN/nN |  |  |  | X | 0 | 0 | 0 | 0 | 0
R- Opole - 0006 - KET06 | Opolskie | Byczyna [obszar wiejski w gminie miejsko-wiejskiej] Dobrzeń Wielki [gmina wiejska] Domaszowice [gmina wiejska] Kluczbork [obszar wiejski w gminie miejsko-wiejskiej] Lasowice Wielkie [gmina wiejska] Łubniany [gmina wiejska] Namysłów [obszar wiejski w gminie miejsko-wiejskiej] Pokój [gmina wiejska] Świerczów [gmina wiejska] Wołczyn [obszar wiejski w gminie miejsko-wiejskiej] | R- Opole - Przeizolowanie linii SN - KET06 | linie kablowe SN linie napowietrzne SN | bar: 2026 to 2031
R- Strzelce Opolskie - 0007 - KET02 | Opolskie | Strzelce Opolskie [obszar wiejski w gminie miejsko-wiejskiej] Krapkowice [obszar wiejski w gminie miejsko-wiejskiej] | R- Strzelce Opolskie - Redukcja stacji SN/nN zasilanych promieniowo - KET02 | linie kablowe SN linie napowietrzne SN stacje SN/nN stacje SN/SN |  |  |  | 0 | 0 | X | X | X | 0
R- Nysa - 0011 - KET03 | Opolskie | Biała [obszar wiejski w gminie miejsko-wiejskiej] Brzeg [gmina miejska] Grodków [obszar wiejski w gminie miejsko-wiejskiej] Lewin Brzeski [obszar wiejski w gminie miejsko-wiejskiej] Łambinowice [gmina wiejska] Niemodlin [miasto w gminie miejsko-wiejskiej] Niemodlin [obszar wiejski w gminie miejsko-wiejskiej] Nysa [miasto w gminie miejsko-wiejskiej] Paczków [miasto w gminie miejsko-wiejskiej] Tułowice [obszar wiejski w gminie miejsko-wiejskiej] Popielów [gmina wiejska] | R- Nysa - Wyposażenie nowych i istniejących stacji SN/nN w zdalne sterowanie pól liniowych SN - KET03 | linie kablowe nN linie kablowe SN linie napowietrzne nN linie napowietrzne SN stacje SN/nN stacje SN/SN | bar: 2026 to 2031
R- Opole - 0003 - KET02 | Opolskie | Chrząstowice [gmina wiejska] Namysłów [obszar wiejski w gminie miejsko-wiejskiej] | R- Opole - Kablowanie linii nN - KET02 | linie kablowe nN linie kablowe SN linie napowietrzne nN stacje SN/nN |  |  |  | X | 0 | X | 0 | 0 | 0
R- Nysa - 0001 - KET06 | Opolskie | Brzeg [gmina miejska] Głogówek [miasto w gminie miejsko-wiejskiej] Głuchołazy [miasto w gminie miejsko-wiejskiej] Głuchołazy [obszar wiejski w gminie miejsko-wiejskiej] Grodków [obszar wiejski w gminie miejsko-wiejskiej] Otmuchów [obszar wiejski w gminie miejsko-wiejskiej] Paczków [miasto w gminie miejsko-wiejskiej] Grodków [miasto w gminie miejsko-wiejskiej] | R- Nysa - Modrnizacja sieci - KET06 | linie kablowe nN linie kablowe SN linie napowietrzne nN linie napowietrzne SN stacje SN/nN transformatory | bar: 2026 to 2031
R- Nysa - 0002 - KET06 | Opolskie | Głogówek [obszar wiejski w gminie miejsko-wiejskiej] Nysa [miasto w gminie miejsko-wiejskiej] Nysa [obszar wiejski w gminie miejsko-wiejskiej] Otmuchów [miasto w gminie miejsko-wiejskiej] Otmuchów [obszar wiejski w gminie miejsko-wiejskiej] | R- Nysa - Kablowanie linii SN - KET06 | linie kablowe nN linie kablowe SN linie napowietrzne SN stacje SN/nN |  |  |  | 0 | X | X | X | X | 0
R- Strzelce Opolskie - 0011 - KET03 | Opolskie | Kędzierzyn-Koźle [gmina miejska] Kietrz [obszar wiejski w gminie miejsko-wiejskiej] Krapkowice [miasto w gminie miejsko-wiejskiej] Leśnica [obszar wiejski w gminie miejsko-wiejskiej] Reńska Wieś [gmina wiejska] Gogolin [obszar wiejski w gminie miejsko-wiejskiej] | R- Strzelce Opolskie - Wyposażenie nowych i istniejących stacji SN/nN w zdalne sterowanie pól liniowych SN - KET03 | linie kablowe nN linie kablowe SN linie napowietrzne SN stacje SN/nN |  |  |  | 0 | 0 | 0 | X | X | X
R- Strzelce Opolskie - 0002 - KET02 | Opolskie | Bierawa [gmina wiejska] Branice [gmina wiejska] Głubczyce [obszar wiejski w gminie miejsko-wiejskiej] Gogolin [miasto w gminie miejsko-wiejskiej] Jemielnica [gmina wiejska] Kędzierzyn-Koźle [gmina miejska] Krapkowice [miasto w gminie miejsko-wiejskiej] Pawłowiczki [gmina wiejska] Reńska Wieś [gmina wiejska] Strzelce Opolskie [miasto w gminie miejsko-wiejskiej] Strzelce Opolskie [obszar wiejski w gminie miejsko-wiejskiej] Zawadzkie [miasto w gminie miejsko-wiejskiej] Zdzieszowice [miasto w gminie miejsko-wiejskiej] Zawadzkie [obszar wiejski w gminie miejsko-wiejskiej] Strzeleczki [obszar wiejski w gminie miejsko-wiejskiej] Baborów [obszar wiejski w gminie miejsko-wiejskiej] Gogolin [obszar wiejski w gminie miejsko-wiejskiej] | R- Strzelce Opolskie - Kablowanie linii SN - KET02 | linie kablowe SN linie napowietrzne SN stacje SN/nN stacje SN/SN | bar: 2026 to 2031
R- Strzelce Opolskie - 0001 - KET02 | Opolskie | Ujazd [obszar wiejski w gminie miejsko-wiejskiej] | R- Strzelce Opolskie - Modrnizacja sieci - KET02 | linie kablowe SN |  |  |  | X | 0 | 0 | 0 | 0 | 0
R- Strzelce Opolskie - 0005 - KET06 | Opolskie Śląskie | Bierawa [gmina wiejska] Branice [gmina wiejska] Głubczyce [obszar wiejski w gminie miejsko-wiejskiej] Kędzierzyn-Koźle [gmina miejska] Kolonowskie [miasto w gminie miejsko-wiejskiej] Krapkowice [miasto w gminie miejsko-wiejskiej] Krupski Młyn [gmina wiejska] Pawłowiczki [gmina wiejska] Polska Cerekiew [gmina wiejska] Reńska Wieś [gmina wiejska] Strzelce Opolskie [obszar wiejski w gminie miejsko-wiejskiej] Ujazd [obszar wiejski w gminie miejsko-wiejskiej] Walce [gmina wiejska] Zawadzkie [miasto w gminie miejsko-wiejskiej] Zdzieszowice [obszar wiejski w gminie miejsko-wiejskiej] Leśnica [miasto w gminie miejsko-wiejskiej] Krapkowice [obszar wiejski w gminie miejsko-wiejskiej] Strzeleczki [obszar wiejski w gminie miejsko-wiejskiej] Cisek [gmina wiejska] Baborów [obszar wiejski w gminie miejsko-wiejskiej] Gogolin [gmina miejsko-wiejska] Strzeleczki [gmina miejsko-wiejska] | R- Strzelce Opolskie - Przeizolowanie linii nN - KET06 | linie kablowe nN linie kablowe SN linie napowietrzne nN linie napowietrzne SN stacje SN/nN transformatory | bar: 2026 to 2031
R- Strzelce Opolskie - 0006 - KET06 | Opolskie | Bierawa [gmina wiejska] Polska Cerekiew [gmina wiejska] Zawadzkie [obszar wiejski w gminie miejsko-wiejskiej] Gogolin [obszar wiejski w gminie miejsko-wiejskiej] | R- Strzelce Opolskie - Przeizolowanie linii SN - KET06 | linie kablowe nN linie napowietrzne SN |  |  |  | X | X | X | 0 | 0 | X
R- Nysa - 0001 - KET02 | Opolskie | Głuchołazy [miasto w gminie miejsko-wiejskiej] Nysa [miasto w gminie miejsko-wiejskiej] Nysa [obszar wiejski w gminie miejsko-wiejskiej] Lubsza [gmina wiejska] | R- Nysa - Modrnizacja sieci - KET02 | linie kablowe nN linie kablowe SN linie napowietrzne SN stacje SN/nN transformatory |  |  |  | X | 0 | X | X | 0 | 0
OP/001736/17 | Opolskie | Kędzierzyn-Koźle [gmina miejska] | R.37 GPZ Kędzierzyn | linie napowietrzne WN stacje WN/SN |  | 2025 | 2029 | X | X | X | X | 0 | 0
R- Opole - 0007 - KET03 | Opolskie | Zębowice [gmina wiejska] | R- Opole - Redukcja stacji SN/nN zasilanych promieniowo - KET03 | linie napowietrzne SN |  |  |  | X | 0 | 0 | 0 | 0 | 0
R- Nysa - 0003 - KET06 | Opolskie | Głuchołazy [obszar wiejski w gminie miejsko-wiejskiej] Niemodlin [miasto w gminie miejsko-wiejskiej] Nysa [miasto w gminie miejsko-wiejskiej] Prudnik [miasto w gminie miejsko-wiejskiej] Grodków [miasto w gminie miejsko-wiejskiej] | R- Nysa - Kablowanie linii nN - KET06 | linie kablowe nN linie napowietrzne nN |  |  |  | X | X | X | 0 | X | X
R- Nysa - 0002 - KET03 | Opolskie | Otmuchów [obszar wiejski w gminie miejsko-wiejskiej] | R- Nysa - Kablowanie linii SN - KET03 | linie kablowe nN linie kablowe SN linie napowietrzne SN stacje SN/nN |  |  |  | 0 | X | X | 0 | 0 | 0
R- Nysa - 0006 - KET02 | Opolskie | Grodków [obszar wiejski w gminie miejsko-wiejskiej] Skoroszyce [gmina wiejska] | R- Nysa - Przeizolowanie linii SN - KET02 | linie kablowe nN linie kablowe SN linie napowietrzne SN stacje SN/nN |  |  |  | 0 | X | 0 | X | 0 | 0
OP/001895/17 | Opolskie | Opole [gmina miejska] | R.783 GPZ Grudzicka | stacje WN/SN |  | 2028 | 2029 | 0 | 0 | X | X | 0 | 0
R- Strzelce Opolskie - 0003 - KET06 | Opolskie | Kędzierzyn-Koźle [gmina miejska] | R- Strzelce Opolskie - Kablowanie linii nN - KET06 | linie kablowe nN |  |  |  | 0 | X | X | X | X | 0
R- Strzelce Opolskie - 0002 - KET06 | Opolskie | Leśnica [obszar wiejski w gminie miejsko-wiejskiej] | R- Strzelce Opolskie - Kablowanie linii SN - KET06 | linie kablowe SN |  |  |  | X | 0 | 0 | 0 | 0 | 0
R- Nysa - 0006 - KET06 | Opolskie | Głuchołazy [obszar wiejski w gminie miejsko-wiejskiej] Grodków [obszar wiejski w gminie miejsko-wiejskiej] Kamiennik [gmina wiejska] Lubrza [gmina wiejska] Łambinowice [gmina wiejska] Niemodlin [obszar wiejski w gminie miejsko-wiejskiej] Nysa [obszar wiejski w gminie miejsko-wiejskiej] Prudnik [obszar wiejski w gminie miejsko-wiejskiej] Skoroszyce [gmina wiejska] Tułowice [obszar wiejski w gminie miejsko-wiejskiej] Popielów [gmina wiejska] | R- Nysa - Przeizolowanie linii SN - KET06 | linie kablowe nN linie kablowe SN linie napowietrzne SN stacje SN/nN stacje SN/SN |  |  |  | X | 0 | X | X | X | X
R- Nysa - 0007 - KET02 | Opolskie | Głuchołazy [obszar wiejski w gminie miejsko-wiejskiej] Nysa [obszar wiejski w gminie miejsko-wiejskiej] Prudnik [obszar wiejski w gminie miejsko-wiejskiej] | R- Nysa - Redukcja stacji SN/nN zasilanych promieniowo - KET02 | linie kablowe nN linie kablowe SN linie napowietrzne SN stacje SN/nN stacje SN/SN |  |  |  | 0 | 0 | X | X | X | X
R- Nysa - 0007 - KET06 | Opolskie | Biała [obszar wiejski w gminie miejsko-wiejskiej] | R- Nysa - Redukcja stacji SN/nN zasilanych promieniowo - KET06 | linie kablowe nN linie napowietrzne SN |  |  |  | 0 | X | 0 | 0 | 0 | 0
R- Nysa - 0015 - KET06 | Opolskie | Głogówek [obszar wiejski w gminie miejsko-wiejskiej] | R- Nysa - Zwiększenie udziału wnętrzowych stacji SN/nN - KET06 | linie kablowe nN linie kablowe SN stacje SN/nN |  |  |  | X | 0 | 0 | 0 | 0 | 0
R- Strzelce Opolskie - 0009 - KET01 | Opolskie | Strzelce Opolskie [obszar wiejski w gminie miejsko-wiejskiej] Walce [gmina wiejska] | R- Strzelce Opolskie - Skracanie obwodów nN - KET01 | linie kablowe nN stacje SN/nN |  |  |  | X | 0 | 0 | 0 | 0 | 0
R- Opole - 0011 - KET06 | Opolskie | Dobrzeń Wielki [gmina wiejska] | R- Opole - Wyposażenie nowych i istniejących stacji SN/nN w zdalne sterowanie pól liniowych SN - KET06 | linie kablowe nN linie kablowe SN stacje SN/nN |  |  |  | 0 | 0 | 0 | X | 0 | 0
R- Bochnia - 0011 - KET03 | Małopolskie | Bochnia [gmina miejska] | R- Bochnia - Wyposażenie nowych i istniejących stacji SN/nN w zdalne sterowanie pól liniowych SN - KET03 | linie kablowe nN linie napowietrzne nN stacje SN/nN |  |  |  | 0 | 0 | X | 0 | 0 | 0
R- Dębica - 0011 - KET03 | Podkarpackie | Dębica [gmina miejska] | R- Dębica - Wyposażenie nowych i istniejących stacji SN/nN w zdalne sterowanie pól liniowych SN - KET03 | linie napowietrzne SN stacje SN/nN |  |  |  | 0 | X | X | 0 | 0 | 0
R- Dąbrowa Tarnowska - 0002 - KET02 | Małopolskie | Dąbrowa Tarnowska [obszar wiejski w gminie miejsko-wiejskiej] Lisia Góra [gmina wiejska] Olesno [gmina wiejska] Szczurowa [gmina wiejska] | R- Dąbrowa Tarnowska - Kablowanie linii SN - KET02 | linie kablowe nN linie kablowe SN linie napowietrzne nN linie napowietrzne SN stacje SN/nN Telekomunikacja | bar: 2026 to 2031
R- Bochnia - 0001 - KET06 | Małopolskie | Bochnia [gmina miejska] | R- Bochnia - Modrnizacja sieci - KET06 | linie kablowe SN |  |  |  | X | 0 | 0 | 0 | 0 | 0
R- Tarnów - 0006 - KET06 | Małopolskie | Ryglice [obszar wiejski w gminie miejsko-wiejskiej] | R- Tarnów - Przeizolowanie linii SN - KET06 | linie napowietrzne SN stacje SN/nN |  |  |  | X | X | X | 0 | 0 | 0
R- Bochnia - 0002 - KET02 | Małopolskie | Bochnia [gmina miejska] Bochnia [gmina wiejska] Brzesko [miasto w gminie miejsko-wiejskiej] Dębno [gmina wiejska] Lipnica Murowana [gmina wiejska] Nowy Wiśnicz [obszar wiejski w gminie miejsko-wiejskiej] Zakliczyn [obszar wiejski w gminie miejsko-wiejskiej] Gnojnik [gmina wiejska] | R- Bochnia - Kablowanie linii SN - KET02 | linie kablowe nN linie kablowe SN linie napowietrzne nN linie napowietrzne SN stacje SN/nN | bar: 2026 to 2031
R- Tarnów - 0002 - KET02 | Małopolskie | Ciężkowice [obszar wiejski w gminie miejsko-wiejskiej] Pleśna [gmina wiejska] Skrzyszów [gmina wiejska] Tarnów [gmina miejska] Tarnów [gmina wiejska] Tuchów [miasto w gminie miejsko-wiejskiej] Ciężkowice [miasto w gminie miejsko-wiejskiej] Wojnicz [obszar wiejski w gminie miejsko-wiejskiej] | R- Tarnów - Kablowanie linii SN - KET02 | linie kablowe nN linie kablowe SN linie napowietrzne SN stacje SN/nN stacje SN/SN Telekomunikacja | bar: 2026 to 2031
R- Bochnia - 0015 - KET06 | Małopolskie | Lipnica Murowana [gmina wiejska] Nowy Wiśnicz [miasto w gminie miejsko-wiejskiej] | R- Bochnia - Zwiększenie udziału wnętrzowych stacji SN/nN - KET06 | linie kablowe nN linie kablowe SN linie napowietrzne SN stacje SN/nN |  |  |  | X | 0 | 0 | 0 | 0 | 0
R- Dąbrowa Tarnowska - 0001 - KET06 | Małopolskie | Radgoszcz [gmina wiejska] Szczucin [obszar wiejski w gminie miejsko-wiejskiej] Szczurowa [gmina wiejska] Wierzchosławice [gmina wiejska] | R- Dąbrowa Tarnowska - Modrnizacja sieci - KET06 | linie kablowe nN linie kablowe SN linie napowietrzne nN linie napowietrzne SN stacje SN/nN |  |  |  | 0 | X | X | X | X | 0
R- Tarnów - 0001 - KET06 | Małopolskie | Ciężkowice [obszar wiejski w gminie miejsko-wiejskiej] Pleśna [gmina wiejska] Rzepiennik Strzyżewski [gmina wiejska] Skrzyszów [gmina wiejska] Tarnów [gmina miejska] Wojnicz [miasto w gminie miejsko-wiejskiej] | R- Tarnów - Modrnizacja sieci - KET06 | linie kablowe nN linie kablowe SN linie napowietrzne SN linie napowietrzne WN stacje SN/nN transformatory | bar: 2026 to 2031
R- Tarnów - 0012 - KET03 | Małopolskie | Ryglice [obszar wiejski w gminie miejsko-wiejskiej] | R- Tarnów - Zabudowa reklozerów i łączników w liniach napowietrznych SN - KET03 | linie napowietrzne SN |  |  |  | X | 0 | 0 | 0 | 0 | 0
R- Tarnów - 0001 - KET03 | Małopolskie | Tarnów [gmina wiejska] | R- Tarnów - Modrnizacja sieci - KET03 | linie napowietrzne SN |  |  |  | X | 0 | 0 | 0 | 0 | 0
R- Dębica - 0002 - KET02 | Podkarpackie | Dębica [gmina wiejska] Czarna [gmina wiejska] | R- Dębica - Kablowanie linii SN - KET02 | linie kablowe nN linie kablowe SN linie napowietrzne nN linie napowietrzne SN stacje SN/nN stacje SN/SN |  |  |  | 0 | X | 0 | X | X | X
R- Bochnia - 0007 - KET02 | Małopolskie | Brzesko [obszar wiejski w gminie miejsko-wiejskiej] | R- Bochnia - Redukcja stacji SN/nN zasilanych promieniowo - KET02 | linie napowietrzne SN |  |  |  | X | 0 | 0 | 0 | 0 | 0
R- Tarnów - 0011 - KET03 | Małopolskie | Tarnów [gmina miejska] | R- Tarnów - Wyposażenie nowych i istniejących stacji SN/nN w zdalne sterowanie pól liniowych SN - KET03 | stacje SN/nN |  |  |  | X | 0 | 0 | X | X | 0
R- Dębica - 0001 - KET06 | Podkarpackie | Dębica [gmina miejska] Pilzno [obszar wiejski w gminie miejsko-wiejskiej] Brzostek [obszar wiejski w gminie miejsko-wiejskiej] Brzyska [gmina wiejska] Skołyszyn [gmina wiejska] | R- Dębica - Modrnizacja sieci - KET06 | linie kablowe nN linie kablowe SN linie napowietrzne nN linie napowietrzne SN stacje SN/nN |  |  |  | 0 | 0 | X | X | 0 | 0
R- Wałbrzych - 0001 - KET06 | Dolnośląskie | Dobromierz [gmina wiejska] Strzegom [miasto w gminie miejsko-wiejskiej] Szczawno-Zdrój [gmina miejska] Świdnica [gmina miejska] Świdnica [gmina wiejska] Wałbrzych [gmina miejska] Żarów [obszar wiejski w gminie miejsko-wiejskiej] Stare Bogaczowice [gmina wiejska] | R- Wałbrzych - Modrnizacja sieci - KET06 | linie kablowe nN linie kablowe SN linie napowietrzne SN linie napowietrzne WN stacje SN/nN | bar: 2026 to 2031
R- Dzierżoniów - 0001 - KET06 | Dolnośląskie | Kamieniec Ząbkowicki [obszar wiejski w gminie miejsko-wiejskiej] Pieszyce [miasto w gminie miejsko-wiejskiej] Złoty Stok [miasto w gminie miejsko-wiejskiej] Bielawa [gmina miejska] Ząbkowice Śląskie [miasto w gminie miejsko-wiejskiej] Ząbkowice Śląskie [obszar wiejski w gminie miejsko-wiejskiej] | R- Dzierżoniów - Modrnizacja sieci - KET06 | linie kablowe nN linie kablowe SN linie napowietrzne SN stacje SN/nN |  |  |  | X | 0 | X | X | X | X
R- Dzierżoniów - 0013 - KET03 | Dolnośląskie | Dzierżoniów [gmina miejska] | R- Dzierżoniów - Zabudowa wskaźników przepływu prądu zwarciowego w istniejącej sieci SN z komunikacją do SCADY - KET03 | linie kablowe nN stacje SN/nN |  |  |  | 0 | 0 | 0 | X | 0 | 0
R- Wałbrzych - 0002 - KET02 | Dolnośląskie | Boguszów-Gorce [gmina miejska] Jaworzyna Śląska [miasto w gminie miejsko-wiejskiej] Jaworzyna Śląska [obszar wiejski w gminie miejsko-wiejskiej] Marcinowice [gmina wiejska] Szczawno-Zdrój [gmina miejska] Świdnica [gmina wiejska] Wałbrzych [gmina miejska] Walim [gmina wiejska] | R- Wałbrzych - Kablowanie linii SN - KET02 | linie kablowe nN linie kablowe SN linie napowietrzne SN stacje SN/nN stacje SN/SN | bar: 2026 to 2031
R- Dzierżoniów - 0002 - KET02 | Dolnośląskie | Ciepłowody [gmina wiejska] Dzierżoniów [gmina wiejska] Kamieniec Ząbkowicki [obszar wiejski w gminie miejsko-wiejskiej] Pieszyce [miasto w gminie miejsko-wiejskiej] Przeworno [gmina wiejska] Stoszowice [gmina wiejska] Ziębice [obszar wiejski w gminie miejsko-wiejskiej] Złoty Stok [miasto w gminie miejsko-wiejskiej] Złoty Stok [obszar wiejski w gminie miejsko-wiejskiej] Ząbkowice Śląskie [obszar wiejski w gminie miejsko-wiejskiej] Bardo [obszar wiejski w gminie miejsko-wiejskiej] Niemcza [obszar wiejski w gminie miejsko-wiejskiej] | R- Dzierżoniów - Kablowanie linii SN - KET02 | linie kablowe nN linie kablowe SN linie napowietrzne SN stacje SN/nN | bar: 2026 to 2031
R- Wałbrzych - 0005 - KET06 | Dolnośląskie | Boguszów-Gorce [gmina miejska] Dobromierz [gmina wiejska] Strzegom [miasto w gminie miejsko-wiejskiej] Świdnica [gmina wiejska] Wałbrzych [gmina miejska] Żarów [obszar wiejski w gminie miejsko-wiejskiej] Świebodzice [gmina miejska] | R- Wałbrzych - Przeizolowanie linii nN - KET06 | linie kablowe nN linie napowietrzne nN linie napowietrzne SN stacje SN/nN |  |  |  | X | 0 | X | X | X | X
R- Kłodzko - 0002 - KET02 | Dolnośląskie | Bystrzyca Kłodzka [obszar wiejski w gminie miejsko-wiejskiej] Duszniki-Zdrój [gmina miejska] Kłodzko [gmina wiejska] Lądek-Zdrój [obszar wiejski w gminie miejsko-wiejskiej] Międzylesie [obszar wiejski w gminie miejsko-wiejskiej] Radków [miasto w gminie miejsko-wiejskiej] Szczytna [miasto w gminie miejsko-wiejskiej] Kudowa-Zdrój [gmina miejska] Międzylesie [miasto w gminie miejsko-wiejskiej] | R- Kłodzko - Kablowanie linii SN - KET02 | linie kablowe nN linie kablowe SN linie napowietrzne nN linie napowietrzne SN stacje SN/nN |  |  |  | X | X | X | X | 0 | X
R- Kłodzko - 0009 - KET06 | Dolnośląskie | Bystrzyca Kłodzka [obszar wiejski w gminie miejsko-wiejskiej] Kłodzko [gmina miejska] Kłodzko [gmina wiejska] Lądek-Zdrój [obszar wiejski w gminie miejsko-wiejskiej] Nowa Ruda [gmina miejska] Radków [miasto w gminie miejsko-wiejskiej] | R- Kłodzko - Skracanie obwodów nN - KET06 | linie kablowe nN linie kablowe SN linie napowietrzne nN linie napowietrzne SN stacje SN/nN |  |  |  | X | X | X | X | 0 | 0
R- Kłodzko - 0001 - KET06 | Dolnośląskie | Kłodzko [gmina miejska] Kłodzko [gmina wiejska] Polanica-Zdrój [gmina miejska] | R- Kłodzko - Modrnizacja sieci - KET06 | linie kablowe nN linie kablowe SN stacje SN/nN |  |  |  | X | X | 0 | 0 | 0 | 0
R- Wałbrzych - 0002 - KET06 | Dolnośląskie | Marcinowice [gmina wiejska] Walim [gmina wiejska] | R- Wałbrzych - Kablowanie linii SN - KET06 | linie kablowe nN linie kablowe SN linie napowietrzne nN linie napowietrzne SN stacje SN/nN |  |  |  | X | 0 | 0 | 0 | 0 | 0
WB/000330/17 | Dolnośląskie | Nowa Ruda [gmina miejska] | R-Nowa Ruda - kompleksowa modernizacja stacji 110/20 kV | linie kablowe SN linie napowietrzne WN stacje WN/SN Telekomunikacja |  | 2025 | 2028 | X | X | X | 0 | 0 | 0
R- Kłodzko - 0005 - KET03 | Dolnośląskie | Kłodzko [gmina wiejska] | R- Kłodzko - Przeizolowanie linii nN - KET03 | linie kablowe nN linie kablowe SN linie napowietrzne SN stacje SN/nN |  |  |  | 0 | X | 0 | 0 | 0 | 0
R- Kłodzko - 0001 - KET02 | Dolnośląskie | Kudowa-Zdrój [gmina miejska] | R- Kłodzko - Modrnizacja sieci - KET02 | linie kablowe nN linie napowietrzne nN stacje SN/nN |  |  |  | 0 | 0 | 0 | X | 0 | 0
R- Kłodzko - 0006 - KET06 | Dolnośląskie | Nowa Ruda [gmina wiejska] | R- Kłodzko - Przeizolowanie linii SN - KET06 | linie kablowe SN linie napowietrzne SN |  |  |  | 0 | X | X | 0 | 0 | 0
R- Wałbrzych - 0009 - KET06 | Dolnośląskie | Strzegom [obszar wiejski w gminie miejsko-wiejskiej] Świdnica [gmina miejska] Wałbrzych [gmina miejska] | R- Wałbrzych - Skracanie obwodów nN - KET06 | linie kablowe nN linie kablowe SN linie napowietrzne nN stacje SN/nN transformatory |  |  |  | X | X | 0 | X | 0 | 0
R- Kłodzko - 0003 - KET06 | Dolnośląskie | Kłodzko [gmina miejska] | R- Kłodzko - Kablowanie linii nN - KET06 | linie kablowe nN |  |  |  | 0 | X | 0 | 0 | 0 | 0
R- Wałbrzych - 0005 - KET03 | Dolnośląskie | Dobromierz [gmina wiejska] | R- Wałbrzych - Przeizolowanie linii nN - KET03 | linie kablowe nN linie kablowe SN linie napowietrzne SN stacje SN/nN |  |  |  | 0 | 0 | X | X | 0 | 0
R- Dzierżoniów - 0001 - KET02 | Dolnośląskie | Ciepłowody [gmina wiejska] Bielawa [gmina miejska] Dzierżoniów [gmina miejska] Pieszyce [obszar wiejski w gminie miejsko-wiejskiej] | R- Dzierżoniów - Modrnizacja sieci - KET02 | linie kablowe nN linie kablowe SN linie napowietrzne SN stacje SN/nN |  |  |  | 0 | 0 | 0 | X | X | 0
R- Wałbrzych - 0006 - KET06 | Dolnośląskie | Świdnica [gmina wiejska] Stare Bogaczowice [gmina wiejska] Głuszyca [obszar wiejski w gminie miejsko-wiejskiej] | R- Wałbrzych - Przeizolowanie linii SN - KET06 | linie napowietrzne SN stacje SN/nN |  |  |  | X | 0 | 0 | 0 | 0 | X
R- Wałbrzych - 0001 - KET02 | Dolnośląskie | Strzegom [miasto w gminie miejsko-wiejskiej] | R- Wałbrzych - Modrnizacja sieci - KET02 | linie kablowe SN stacje SN/SN |  |  |  | 0 | X | 0 | 0 | 0 | X
R- Wałbrzych - 0001 - KET03 | Dolnośląskie | Dobromierz [gmina wiejska] Wałbrzych [gmina miejska] | R- Wałbrzych - Modrnizacja sieci - KET03 | linie kablowe nN linie kablowe SN stacje SN/nN |  |  |  | 0 | X | 0 | X | 0 | 0
R- Dzierżoniów - 0002 - KET03 | Dolnośląskie | Dzierżoniów [gmina miejska] | R- Dzierżoniów - Kablowanie linii SN - KET03 | linie kablowe nN linie kablowe SN stacje SN/nN |  |  |  | 0 | 0 | 0 | X | 0 | 0
WB/000837/17 | Dolnośląskie | Kłodzko [gmina miejska] | R-Kłodzko - Kompleksowa modernizacja stacji 110/20kV | stacje WN/SN |  | 2028 | 2031 | 0 | 0 | X | 0 | X | X
R- Wałbrzych - 0003 - KET06 | Dolnośląskie | Strzegom [obszar wiejski w gminie miejsko-wiejskiej] Szczawno-Zdrój [gmina miejska] Świdnica [gmina miejska] Wałbrzych [gmina miejska] Świebodzice [gmina miejska] | R- Wałbrzych - Kablowanie linii nN - KET06 | linie kablowe nN linie napowietrzne nN |  |  |  | X | 0 | 0 | X | X | 0
R- Dzierżoniów - 0005 - KET06 | Dolnośląskie | Ciepłowody [gmina wiejska] Przeworno [gmina wiejska] Stoszowice [gmina wiejska] Ziębice [obszar wiejski w gminie miejsko-wiejskiej] Ziębice [miasto w gminie miejsko-wiejskiej] Ząbkowice Śląskie [obszar wiejski w gminie miejsko-wiejskiej] Pieszyce [obszar wiejski w gminie miejsko-wiejskiej] Niemcza [miasto w gminie miejsko-wiejskiej] | R- Dzierżoniów - Przeizolowanie linii nN - KET06 | linie kablowe nN linie kablowe SN linie napowietrzne SN stacje SN/nN | bar: 2026 to 2031
R- Dzierżoniów - 0001 - KET03 | Dolnośląskie | Pieszyce [miasto w gminie miejsko-wiejskiej] | R- Dzierżoniów - Modrnizacja sieci - KET03 | linie napowietrzne nN |  |  |  | 0 | 0 | 0 | X | 0 | 0
R- Wałbrzych - 0005 - KET02 | Dolnośląskie | Strzegom [obszar wiejski w gminie miejsko-wiejskiej] | R- Wałbrzych - Przeizolowanie linii nN - KET02 | linie kablowe nN linie kablowe SN linie napowietrzne nN linie napowietrzne SN stacje SN/nN |  |  |  | 0 | X | 0 | 0 | 0 | 0
R- Dzierżoniów - 0007 - KET06 | Dolnośląskie | Stoszowice [gmina wiejska] Kamieniec Ząbkowicki [miasto w gminie miejsko-wiejskiej] | R- Dzierżoniów - Redukcja stacji SN/nN zasilanych promieniowo - KET06 | linie kablowe nN linie kablowe SN stacje SN/nN |  |  |  | 0 | 0 | 0 | X | 0 | X
R- Wałbrzych - 0004 - KET06 | Dolnośląskie | Wałbrzych [gmina miejska] | R- Wałbrzych - Likwidacja napięć 6, 10 i 30kV - KET06 | linie kablowe nN linie kablowe SN stacje SN/nN |  |  |  | X | 0 | 0 | 0 | 0 | 0
R- Kłodzko - 0005 - KET06 | Dolnośląskie | Bystrzyca Kłodzka [obszar wiejski w gminie miejsko-wiejskiej] Duszniki-Zdrój [gmina miejska] Kłodzko [gmina wiejska] Nowa Ruda [gmina miejska] Szczytna [miasto w gminie miejsko-wiejskiej] Szczytna [obszar wiejski w gminie miejsko-wiejskiej] | R- Kłodzko - Przeizolowanie linii nN - KET06 | linie kablowe nN linie kablowe SN linie napowietrzne nN linie napowietrzne SN stacje SN/nN | bar: 2026 to 2031
R- Kłodzko - 0002 - KET06 | Dolnośląskie | Lewin Kłodzki [gmina wiejska] | R- Kłodzko - Kablowanie linii SN - KET06 | linie kablowe nN linie kablowe SN linie napowietrzne SN stacje SN/nN |  |  |  | 0 | 0 | 0 | X | 0 | 0
R- Dzierżoniów - 0007 - KET02 | Dolnośląskie | Złoty Stok [miasto w gminie miejsko-wiejskiej] | R- Dzierżoniów - Redukcja stacji SN/nN zasilanych promieniowo - KET02 | linie kablowe nN linie kablowe SN stacje SN/nN |  |  |  | X | 0 | 0 | 0 | 0 | 0
R- Kłodzko - 0008 - KET06 | Dolnośląskie | Bystrzyca Kłodzka [miasto w gminie miejsko-wiejskiej] Kłodzko [gmina miejska] Stronie Śląskie [miasto w gminie miejsko-wiejskiej] Szczytna [obszar wiejski w gminie miejsko-wiejskiej] | R- Kłodzko - Skracanie ciągów SN - KET06 | linie kablowe nN linie kablowe SN linie napowietrzne SN stacje SN/nN |  |  |  | 0 | X | X | X | X | 0
R- Wałbrzych - 0011 - KET06 | Dolnośląskie | Wałbrzych [gmina miejska] | R- Wałbrzych - Wyposażenie nowych i istniejących stacji SN/nN w zdalne sterowanie pól liniowych SN - KET06 | linie kablowe nN linie kablowe SN stacje SN/nN |  |  |  | 0 | 0 | X | X | 0 | 0
R- Kłodzko - 0013 - KET03 | Dolnośląskie | Kłodzko [gmina wiejska] | R- Kłodzko - Zabudowa wskaźników przepływu prądu zwarciowego w istniejącej sieci SN z komunikacją do SCADY - KET03 | linie napowietrzne SN |  |  |  | X | 0 | 0 | 0 | 0 | 0
R- Kłodzko - 0008 - KET02 | Dolnośląskie | Kłodzko [gmina miejska] | R- Kłodzko - Skracanie ciągów SN - KET02 | linie kablowe nN linie kablowe SN stacje SN/nN |  |  |  | 0 | 0 | 0 | X | 0 | 0
R- Dzierżoniów - 0002 - KET06 | Dolnośląskie | Ciepłowody [gmina wiejska] Ziębice [obszar wiejski w gminie miejsko-wiejskiej] | R- Dzierżoniów - Kablowanie linii SN - KET06 | linie kablowe nN linie kablowe SN linie napowietrzne SN stacje SN/nN |  |  |  | 0 | 0 | 0 | X | 0 | X
R- Wałbrzych - 0013 - KET06 | Dolnośląskie | Świdnica [gmina miejska] Wałbrzych [gmina miejska] | R- Wałbrzych - Zabudowa wskaźników przepływu prądu zwarciowego w istniejącej sieci SN z komunikacją do SCADY - KET06 | linie kablowe nN linie kablowe SN stacje SN/nN |  |  |  | 0 | 0 | 0 | 0 | 0 | X
R- Środa Śląska - 0002 - KET02 | Dolnośląskie | Kąty Wrocławskie [obszar wiejski w gminie miejsko-wiejskiej] Mietków [gmina wiejska] Miękinia [obszar wiejski w gminie miejsko-wiejskiej] Środa Śląska [miasto w gminie miejsko-wiejskiej] Środa Śląska [obszar wiejski w gminie miejsko-wiejskiej] | R- Środa Śląska - Kablowanie linii SN - KET02 | linie kablowe nN linie kablowe SN linie napowietrzne SN stacje SN/nN stacje SN/SN |  |  |  | 0 | X | X | X | X | 0
R- Wrocław - 0001 - KET06 | Dolnośląskie | Oborniki Śląskie [gmina miejsko-wiejska] Oleśnica [gmina miejska] Siechnice [obszar wiejski w gminie miejsko-wiejskiej] Wrocław [gmina miejska] | R- Wrocław - Modrnizacja sieci - KET06 | linie kablowe nN linie kablowe SN linie napowietrzne nN linie napowietrzne SN linie napowietrzne WN stacje SN/nN stacje SN/SN stacje WN/SN transformatory | bar: 2026 to 2031
R- Środa Śląska - 0001 - KET06 | Dolnośląskie | Mietków [gmina wiejska] Miękinia [obszar wiejski w gminie miejsko-wiejskiej] Sobótka [obszar wiejski w gminie miejsko-wiejskiej] Środa Śląska [miasto w gminie miejsko-wiejskiej] Środa Śląska [gmina miejsko-wiejska] Kostomłoty [gmina wiejska] Miękinia [gmina miejsko-wiejska] | R- Środa Śląska - Modrnizacja sieci - KET06 | linie kablowe nN linie kablowe SN linie napowietrzne nN linie napowietrzne SN stacje SN/nN | bar: 2026 to 2031
R- Oborniki Śląskie - 0001 - KET06 | Dolnośląskie | Prusice [obszar wiejski w gminie miejsko-wiejskiej] Trzebnica [obszar wiejski w gminie miejsko-wiejskiej] Wińsko [gmina wiejska] Wołów [miasto w gminie miejsko-wiejskiej] Wołów [obszar wiejski w gminie miejsko-wiejskiej] Żmigród [obszar wiejski w gminie miejsko-wiejskiej] Oborniki Śląskie [miasto w gminie miejsko-wiejskiej] Żmigród [miasto w gminie miejsko-wiejskiej] | R- Oborniki Śląskie - Modrnizacja sieci - KET06 | linie kablowe nN linie kablowe SN linie napowietrzne nN linie napowietrzne SN stacje SN/nN transformatory |  |  |  | X | 0 | X | X | 0 | X
R- Strzelin - 0001 - KET06 | Dolnośląskie | Borów [gmina wiejska] Kondratowice [gmina wiejska] Oława [gmina wiejska] Strzelin [miasto w gminie miejsko-wiejskiej] Strzelin [obszar wiejski w gminie miejsko-wiejskiej] Wiązów [obszar wiejski w gminie miejsko-wiejskiej] Strzelin [gmina miejsko-wiejska] | R- Strzelin - Modrnizacja sieci - KET06 | linie kablowe SN linie napowietrzne SN stacje SN/nN |  |  |  | X | X | X | X | 0 | X
R- Wrocław - 0002 - KET02 | Dolnośląskie | Siechnice [miasto w gminie miejsko-wiejskiej] Sobótka [obszar wiejski w gminie miejsko-wiejskiej] Trzebnica [obszar wiejski w gminie miejsko-wiejskiej] Wrocław [gmina miejska] | R- Wrocław - Kablowanie linii SN - KET02 | linie kablowe nN linie kablowe SN linie napowietrzne nN linie napowietrzne SN stacje SN/nN stacje SN/SN transformatory |  |  |  | X | X | X | 0 | X | X
R- Oleśnica - 0002 - KET06 | Dolnośląskie | Czernica [gmina wiejska] Długołęka [gmina wiejska] Oleśnica [gmina miejska] | R- Oleśnica - Kablowanie linii SN - KET06 | linie kablowe nN linie kablowe SN linie napowietrzne SN stacje SN/nN |  |  |  | X | 0 | X | X | X | X
R- Oborniki Śląskie - 0002 - KET06 | Dolnośląskie | Trzebnica [obszar wiejski w gminie miejsko-wiejskiej] | R- Oborniki Śląskie - Kablowanie linii SN - KET06 | linie kablowe nN linie kablowe SN linie napowietrzne SN |  |  |  | 0 | X | 0 | 0 | 0 | 0
WR/001309/17 | Dolnośląskie | Oleśnica [gmina wiejska] | Przebudowa linii S-143 Czechnica-Oleśnica | linie napowietrzne WN |  | 2025 | 2029 | 0 | X | X | X | 0 | 0
R- Strzelin - 0009 - KET01 | Dolnośląskie | Domaniów [gmina wiejska] | R- Strzelin - Skracanie obwodów nN - KET01 | linie napowietrzne SN |  |  |  | 0 | 0 | X | 0 | 0 | 0
R- Strzelin - 0002 - KET06 | Dolnośląskie | Żórawina [gmina wiejska] | R- Strzelin - Kablowanie linii SN - KET06 | linie kablowe SN linie napowietrzne SN |  |  |  | X | 0 | 0 | 0 | 0 | 0
WR/001718/18 | Dolnośląskie | Długołęka [gmina wiejska] | Modernizacja rozdzielni 110 kV w stacji 400/110 kV R-3 Pasikurowice | linie kablowe WN stacje WN/SN |  | 2025 | 2029 | X | X | X | X | 0 | 0
R- Wrocław - 0015 - KET06 | Dolnośląskie | Wrocław [gmina miejska] | R- Wrocław - Zwiększenie udziału wnętrzowych stacji SN/nN - KET06 | linie kablowe nN linie napowietrzne nN stacje SN/nN transformatory |  |  |  | 0 | X | 0 | 0 | 0 | 0
WR/002516/18 | Dolnośląskie | Wrocław [gmina miejska] | R-144 Długa - przebudowa rozdzielni 110 kV | stacje WN/SN |  | 2026 | 2027 | X | X | 0 | 0 | 0 | 0
R- Wrocław - 0008 - KET06 | Dolnośląskie | Wrocław [gmina miejska] | R- Wrocław - Skracanie ciągów SN - KET06 | linie kablowe SN stacje SN/nN transformatory | bar: 2026 to 2031
R- Oleśnica - 0002 - KET02 | Dolnośląskie | Czernica [gmina wiejska] Długołęka [gmina wiejska] Dobroszyce [gmina wiejska] Krośnice [gmina wiejska] Milicz [obszar wiejski w gminie miejsko-wiejskiej] Oleśnica [gmina miejska] Oleśnica [gmina wiejska] | R- Oleśnica - Kablowanie linii SN - KET02 | linie kablowe nN linie kablowe SN linie napowietrzne nN linie napowietrzne SN stacje SN/nN stacje SN/SN transformatory |  |  |  | X | X | 0 | X | X | X
R- Wrocław - 0003 - KET06 | Dolnośląskie | Wrocław [gmina miejska] | R- Wrocław - Kablowanie linii nN - KET06 | linie kablowe nN |  |  |  | X | 0 | 0 | 0 | 0 | 0
R- Oborniki Śląskie - 0005 - KET06 | Dolnośląskie | Prusice [obszar wiejski w gminie miejsko-wiejskiej] Wołów [miasto w gminie miejsko-wiejskiej] Wołów [obszar wiejski w gminie miejsko-wiejskiej] | R- Oborniki Śląskie - Przeizolowanie linii nN - KET06 | linie napowietrzne nN |  |  |  | 0 | 0 | X | X | 0 | X
R- Środa Śląska - 0007 - KET06 | Dolnośląskie | Sobótka [obszar wiejski w gminie miejsko-wiejskiej] | R- Środa Śląska - Redukcja stacji SN/nN zasilanych promieniowo - KET06 | linie kablowe SN |  |  |  | 0 | 0 | X | 0 | 0 | 0
R- Strzelin - 0002 - KET02 | Dolnośląskie | Kobierzyce [gmina wiejska] Żórawina [gmina wiejska] | R- Strzelin - Kablowanie linii SN - KET02 | linie kablowe SN linie napowietrzne SN |  |  |  | X | X | 0 | 0 | X | X
WR/002938/18 | Dolnośląskie | Wrocław [gmina miejska] | Przebudowa linii S-136 110kV Żmigród - Rawicz (kompleksowa) | linie napowietrzne WN |  | 2025 | 2031 | X | 0 | 0 | X | X | X
R- Oborniki Śląskie - 0002 - KET02 | Dolnośląskie | Prusice [obszar wiejski w gminie miejsko-wiejskiej] Wołów [obszar wiejski w gminie miejsko-wiejskiej] Zawonia [gmina wiejska] Oborniki Śląskie [obszar wiejski w gminie miejsko-wiejskiej] | R- Oborniki Śląskie - Kablowanie linii SN - KET02 | linie kablowe nN linie kablowe SN linie napowietrzne SN stacje SN/nN stacje SN/SN |  |  |  | X | X | 0 | X | X | X
R- Wrocław - 0002 - KET06 | Dolnośląskie | Wrocław [gmina miejska] | R- Wrocław - Kablowanie linii SN - KET06 | linie kablowe SN linie napowietrzne SN stacje SN/SN |  |  |  | 0 | 0 | 0 | 0 | 0 | X
R- Wrocław - 0006 - KET06 | Dolnośląskie | Wrocław [gmina miejska] | R- Wrocław - Przeizolowanie linii SN - KET06 | linie kablowe SN |  |  |  | 0 | X | 0 | 0 | 0 | 0
R- Środa Śląska - 0005 - KET06 | Dolnośląskie | Środa Śląska [obszar wiejski w gminie miejsko-wiejskiej] | R- Środa Śląska - Przeizolowanie linii nN - KET06 | 0 |  |  |  | 0 | 0 | 0 | X | 0 | 0
R- Strzelin - 0006 - KET06 | Dolnośląskie | Łagiewniki [gmina wiejska] | R- Strzelin - Przeizolowanie linii SN - KET06 | linie napowietrzne SN |  |  |  | 0 | X | 0 | 0 | 0 | 0
R- Środa Śląska - 0015 - KET06 | Dolnośląskie | Środa Śląska [obszar wiejski w gminie miejsko-wiejskiej] | R- Środa Śląska - Zwiększenie udziału wnętrzowych stacji SN/nN - KET06 | linie kablowe SN stacje SN/nN |  |  |  | 0 | X | 0 | 0 | 0 | 0
R- Wrocław - 0007 - KET06 | Dolnośląskie | Wrocław [gmina miejska] | R- Wrocław - Redukcja stacji SN/nN zasilanych promieniowo - KET06 | linie kablowe nN linie kablowe SN stacje SN/nN transformatory |  |  |  | 0 | 0 | X | X | X | X
R- Środa Śląska - 0006 - KET06 | Dolnośląskie | Mietków [gmina wiejska] Miękinia [obszar wiejski w gminie miejsko-wiejskiej] | R- Środa Śląska - Przeizolowanie linii SN - KET06 | linie napowietrzne SN |  |  |  | X | 0 | 0 | X | X | X
R- Oleśnica - 0001 - KET06 | Dolnośląskie | Bierutów [miasto w gminie miejsko-wiejskiej] Milicz [obszar wiejski w gminie miejsko-wiejskiej] Oleśnica [gmina miejska] Oleśnica [gmina wiejska] | R- Oleśnica - Modrnizacja sieci - KET06 | linie kablowe nN linie kablowe SN stacje SN/nN stacje SN/SN |  |  |  | X | 0 | 0 | X | X | X
R- Oleśnica - 0006 - KET02 | Dolnośląskie | Krośnice [gmina wiejska] | R- Oleśnica - Przeizolowanie linii SN - KET02 | linie napowietrzne SN |  |  |  | 0 | 0 | 0 | 0 | X | 0
R- Oleśnica - 0006 - KET06 | Dolnośląskie | Krośnice [gmina wiejska] Milicz [obszar wiejski w gminie miejsko-wiejskiej] | R- Oleśnica - Przeizolowanie linii SN - KET06 | linie kablowe SN linie napowietrzne SN |  |  |  | 0 | 0 | 0 | X | X | 0
LG/001156/18 | Dolnośląskie | Legnica [gmina miejska] | Kompleksowa mod. stacji 110/20 kv ZOSINEK w tym: pól 110kV T-1 i T-2 (likwidacja PZW), wymiana transformatorów T-1 i T-2, mod. potrzeb własnych AC, DC i zabudowa drugiej baterii akumulatorów | transformatory |  | 2024 | 2027 | 0 | X | 0 | 0 | 0 | 0
BB/000045/19 | Śląskie | Bielsko-Biała [gmina miejska] | 1G008-5G040, l. nap 110 kV Komorowice - Podleśna (KOM-PDA) - dostosowanie linii do +80oC | linie napowietrzne WN |  | 2026 | 2030 | X | 0 | X | X | X | 0
BD/002942/18 | Śląskie | Zawiercie [gmina miejska] | Modernizacja stacji 110/15 kV Borowe Pole | stacje WN/SN |  | 2025 | 2026 | X | 0 | 0 | 0 | 0 | 0
BD/003085/23 | Śląskie | Dąbrowa Górnicza [gmina miejska] | Modernizacja linii 110 kV relacji Podlesie - Gołonóg | linie kablowe WN linie napowietrzne WN |  | 2026 | 2029 | X | 0 | X | X | 0 | 0
BD/003086/23 | Śląskie | Dąbrowa Górnicza [gmina miejska] | Modernizacja linii 110 kV relacji Kazimierz - Mikrohuta | linie napowietrzne WN |  | 2028 | 2029 | 0 | 0 | X | X | 0 | 0
CZ/002505/23 | Śląskie | Kłobuck [miasto w gminie miejsko-wiejskiej] | Przebudowa linii 110 kV relacji Kłobuck Płd. - Kłobuck | linie napowietrzne WN |  | 2027 | 2036 | 0 | X | 0 | 0 | 0 | 0
CZ/002508/23 | Śląskie | Lubliniec [gmina miejska] | Przebudowa linii 110 kV relacji Lubliniec - Herby | linie napowietrzne WN |  | 2029 | 2032 | 0 | 0 | 0 | X | X | X
CZ/002509/23 | Śląskie | Kłobuck [gmina miejsko-wiejska] | Przebudowa linii 110 kV relacji Kiedrzyn - Zagórze | linie napowietrzne WN |  | 2029 | 2033 | 0 | 0 | 0 | X | 0 | 0
CZ/002510/23 | Śląskie | Częstochowa [gmina miejska] | Przebudowa linii 110 kV relacji Aniołów - Kiedrzyn | linie napowietrzne WN |  | 2036 | 2036 | 0 | 0 | 0 | 0 | 0 | 0
CZ/002512/23 | Śląskie | Kłobuck [gmina miejsko-wiejska] | Przebudowa linii 110 kV relacji Zagórze - Kłobuck | linie napowietrzne WN |  | 2028 | 2034 | 0 | 0 | X | 0 | 0 | 0
CZ/002513/23 | Śląskie | Poczesna [gmina wiejska] | Przebudowa linii 110 kV relacji Wrzosowa - Julianka | linie napowietrzne WN |  | 2031 | 2033 | 0 | 0 | 0 | 0 | 0 | X
CZ/002514/23 | Śląskie | Poraj [gmina wiejska] | Przebudowa linii 110 kV relacji Poraj - Mijaczów | linie napowietrzne WN |  | 2026 | 2031 | X | 0 | 0 | X | X | X
CZ/002515/23 | Śląskie | Kamienica Polska [gmina wiejska] | Przebudowa linii 110 kV relacji Wrzosowa - Poraj | linie napowietrzne WN |  | 2026 | 2029 | X | 0 | X | X | 0 | 0
CZ/002516/23 | Śląskie | Koniecpol [gmina miejsko-wiejska] | Przebudowa linii 110 kV relacji Koniecpol - Włoszczowa | linie napowietrzne WN |  | 2033 | 2036 | 0 | 0 | 0 | 0 | 0 | 0
R- Jelenia Góra - 0001 - KET03 | Dolnośląskie | Jelenia Góra [gmina miejska] | R- Jelenia Góra - Modrnizacja sieci - KET03 | linie napowietrzne SN |  |  |  | 0 | 0 | X | 0 | 0 | 0
JG/001509/23 | Dolnośląskie | Sulików [gmina wiejska] | [RAZ] S-308 - Mikułowa - Bartoszówka - przebudowa linii 110 kV na 240 mm2 | linie napowietrzne WN |  | 2026 | 2032 | X | X | 0 | 0 | 0 | X
JG/001510/23 | Dolnośląskie | Leśna [miasto w gminie miejsko-wiejskiej] | [RAZ] S-309 - Bartoszówka - Pilchowice - przebudowa linii 110 kV na 240 mm2 | linie napowietrzne WN |  | 2026 | 2033 | X | 0 | 0 | 0 | 0 | 0
JG/001511/23 | Dolnośląskie | Nowogrodziec [obszar wiejski w gminie miejsko-wiejskiej] | [RAZ] S-327 - Wykroty - Bolesławiec - dostosowanie do temp. pracy +80oC | linie napowietrzne WN |  | 2028 | 2032 | 0 | 0 | X | 0 | 0 | X
JG/001512/23 | Dolnośląskie | Węgliniec [obszar wiejski w gminie miejsko-wiejskiej] | [RAZ-1] S-328 - Czerwona Woda - Wykroty - dostosowanie do temp. pracy +80oC | linie napowietrzne WN |  | 2026 | 2026 | X | 0 | 0 | 0 | 0 | 0
JG/001513/23 | Dolnośląskie | Pieńsk [miasto w gminie miejsko-wiejskiej] | [RAZ-1] S-329 - Pieńsk - Czerwona Woda - dostosowanie do temp. pracy +80oC | linie napowietrzne WN |  | 2026 | 2028 | X | 0 | X | 0 | 0 | 0
JG/001514/23 | Dolnośląskie | Zgorzelec [gmina miejska] | S-330 - Zgorzelec - Pieńsk - dostosowanie do temp. pracy +80oC | linie napowietrzne WN |  | 2028 | 2030 | 0 | 0 | X | 0 | X | 0
JG/001515/23 | Dolnośląskie | Bolesławiec [gmina miejska] | [RAZ-1] S-315 - R-303 Bolesławiec Tysiąclecia - Konrad - dostosowanie do temp. pracy +80oC | linie napowietrzne WN |  | 2026 | 2027 | X | X | 0 | 0 | 0 | 0
KR/002222/19 | Małopolskie | Raba Wyżna [gmina wiejska] | Linia 110 kV Szaflary - Jabłonka - Jordanów - modernizacja i dostosowanie linii do +80 st. C | linie napowietrzne WN |  | 2025 | 2036 | 0 | X | 0 | 0 | 0 | 0
KR/005920/17 | Małopolskie | Nowy Sącz [gmina miejska] | Modernizacja linii 110 kV relacji Gorzków – Grybów | linie napowietrzne WN stacje WN/SN |  | 2025 | 2036 | 0 | X | X | X | 0 | 0
KR/006095/18 | Małopolskie | Kraków [gmina miejska] | Kompleksowa modernizacja SE 110/15 kV Górka | linie kablowe SN linie kablowe WN stacje SN/SN stacje WN/SN Telekomunikacja transformatory |  | 2025 | 2029 | X | X | X | X | 0 | 0
KR/006236/18 | Małopolskie | Słomniki [obszar wiejski w gminie miejsko-wiejskiej] | Przebudowa linii 110 kV rel. SE Lubocza - SE Słomniki | linie napowietrzne WN |  | 2027 | 2036 | 0 | X | 0 | X | X | 0
KR/008030/18 | Małopolskie | Krynica-Zdrój [miasto w gminie miejsko-wiejskiej] | Modernizacja stacji 110/15 kV Krynica | linie kablowe SN stacje WN/SN |  | 2025 | 2030 | 0 | 0 | 0 | X | X | 0
KR/012548/17 | Małopolskie | Dobczyce [miasto w gminie miejsko-wiejskiej] | Modernizacja SE Dobczyce z układu H3 do H5 | stacje WN/SN Telekomunikacja |  | 2026 | 2027 | X | X | 0 | 0 | 0 | 0
KR/012615/23 | Małopolskie | Kraków [gmina miejska] | Wymiana transformatorów 110/15 kV w SE Bieżanów - jednostki 25 MVA | transformatory |  | 2027 | 2027 | 0 | X | 0 | 0 | 0 | 0
R- Głogów - 0001 - KET06 | Dolnośląskie | Gaworzyce [gmina wiejska] Głogów [gmina miejska] Głogów [gmina wiejska] Jerzmanowa [gmina wiejska] Przemków [miasto w gminie miejsko-wiejskiej] | R- Głogów - Modrnizacja sieci - KET06 | linie kablowe nN linie napowietrzne nN linie napowietrzne SN stacje SN/nN |  |  |  | X | X | X | X | 0 | 0
R- Chojnów - 0001 - KET06 | Dolnośląskie | Chojnów [gmina wiejska] Pielgrzymka [gmina wiejska] Zagrodno [gmina wiejska] Złotoryja [gmina miejska] Złotoryja [gmina wiejska] | R- Chojnów - Modrnizacja sieci - KET06 | linie kablowe nN linie napowietrzne nN linie napowietrzne SN stacje SN/nN |  |  |  | X | X | X | X | 0 | 0
R- Lubin - 0003 - KET06 | Dolnośląskie | Lubin [gmina wiejska] Polkowice [miasto w gminie miejsko-wiejskiej] | R- Lubin - Kablowanie linii nN - KET06 | linie kablowe nN linie napowietrzne nN |  |  |  | 0 | X | X | X | 0 | 0
R- Chojnów - 0007 - KET02 | Dolnośląskie | Złotoryja [gmina wiejska] | R- Chojnów - Redukcja stacji SN/nN zasilanych promieniowo - KET02 | linie napowietrzne SN stacje SN/nN |  |  |  | 0 | X | 0 | 0 | 0 | 0
R- Lubin - 0001 - KET06 | Dolnośląskie | Chocianów [obszar wiejski w gminie miejsko-wiejskiej] Lubin [gmina miejska] Polkowice [miasto w gminie miejsko-wiejskiej] Rudna [gmina wiejska] | R- Lubin - Modrnizacja sieci - KET06 | linie kablowe nN linie napowietrzne SN stacje SN/nN stacje SN/SN |  |  |  | 0 | X | 0 | X | 0 | 0
R- Głogów - 0006 - KET02 | Dolnośląskie | Grębocice [gmina wiejska] | R- Głogów - Przeizolowanie linii SN - KET02 | linie kablowe SN linie napowietrzne SN |  |  |  | 0 | 0 | X | 0 | X | 0
R- Chojnów - 0009 - KET06 | Dolnośląskie | Pielgrzymka [gmina wiejska] | R- Chojnów - Skracanie obwodów nN - KET06 | linie kablowe nN linie napowietrzne nN linie napowietrzne SN stacje SN/nN |  |  |  | 0 | 0 | X | 0 | 0 | 0
R- Głogów - 0009 - KET06 | Dolnośląskie | Głogów [gmina miejska] Jerzmanowa [gmina wiejska] | R- Głogów - Skracanie obwodów nN - KET06 | linie kablowe nN stacje SN/nN |  |  |  | 0 | X | X | X | 0 | 0
R- Lubin - 0006 - KET06 | Dolnośląskie | Polkowice [obszar wiejski w gminie miejsko-wiejskiej] | R- Lubin - Przeizolowanie linii SN - KET06 | linie napowietrzne SN |  |  |  | 0 | 0 | X | X | 0 | 0
R- Głogów - 0006 - KET06 | Dolnośląskie | Głogów [gmina wiejska] Jerzmanowa [gmina wiejska] Przemków [miasto w gminie miejsko-wiejskiej] Radwanice [gmina wiejska] | R- Głogów - Przeizolowanie linii SN - KET06 | linie napowietrzne SN stacje SN/nN |  |  |  | X | 0 | X | X | 0 | 0
R- Legnica - 0001 - KET02 | Dolnośląskie | Legnica [gmina miejska] | R- Legnica - Modrnizacja sieci - KET02 | linie kablowe SN stacje WN/SN |  |  |  | 0 | 0 | 0 | X | 0 | 0
R- Lubin - 0005 - KET06 | Dolnośląskie | Chocianów [obszar wiejski w gminie miejsko-wiejskiej] Lubin [gmina wiejska] Rudna [gmina wiejska] | R- Lubin - Przeizolowanie linii nN - KET06 | linie kablowe nN linie napowietrzne nN stacje SN/nN |  |  |  | X | X | X | X | X | 0
R- Chojnów - 0006 - KET06 | Dolnośląskie | Warta Bolesławiecka [gmina wiejska] Złotoryja [gmina wiejska] | R- Chojnów - Przeizolowanie linii SN - KET06 | linie napowietrzne SN |  |  |  | 0 | X | X | 0 | 0 | 0
R- Lubin - 0007 - KET06 | Dolnośląskie | Lubin [gmina wiejska] Ścinawa [obszar wiejski w gminie miejsko-wiejskiej] | R- Lubin - Redukcja stacji SN/nN zasilanych promieniowo - KET06 | linie napowietrzne nN stacje SN/nN |  |  |  | 0 | 0 | X | X | 0 | 0
R- Głogów - 0003 - KET02 | Dolnośląskie | Głogów [gmina wiejska] | R- Głogów - Kablowanie linii nN - KET02 | linie kablowe nN linie napowietrzne nN |  |  |  | 0 | 0 | X | 0 | 0 | 0
R- Lubin - 0001 - KET02 | Dolnośląskie | Lubin [gmina miejska] | R- Lubin - Modrnizacja sieci - KET02 | linie kablowe SN stacje SN/nN |  |  |  | 0 | X | 0 | 0 | 0 | 0
R- Legnica - 0003 - KET06 | Dolnośląskie | Legnica [gmina miejska] | R- Legnica - Kablowanie linii nN - KET06 | linie kablowe nN |  |  |  | 0 | 0 | X | 0 | 0 | 0
R- Głogów - 0003 - KET06 | Dolnośląskie | Głogów [gmina miejska] Grębocice [gmina wiejska] | R- Głogów - Kablowanie linii nN - KET06 | linie kablowe nN linie napowietrzne nN |  |  |  | 0 | 0 | 0 | X | 0 | 0
OP/000175/17 | Opolskie | Namysłów [miasto w gminie miejsko-wiejskiej] | R.14 Modernizacja linii napowietrznej 110 kV relacji Pokój - Namysłów | linie napowietrzne WN |  | 2025 | 2027 | X | X | 0 | 0 | 0 | 0
OP/001575/18 | Opolskie | Kędzierzyn-Koźle [gmina miejska] | R.992 Mod. dwutorowej linii 110kV Koźle-Zdzieszowice/Zdzieszowice-Hajduki | linie napowietrzne WN |  | 2026 | 2030 | X | 0 | 0 | X | X | 0
OP/001594/18 | Opolskie | Kędzierzyn-Koźle [gmina miejska] | R.813 Mod. dwutorowej L110kV Blachownia-Kędzierzyn | linie napowietrzne WN |  | 2026 | 2029 | X | 0 | X | X | 0 | 0
OP/002606/20 | Opolskie | Kędzierzyn-Koźle [gmina miejska] | R.816 Mod. LN 110 kV Blachownia-Chemik-Ceglana/Chemik-Cerekiew/Zdzieszowice-Hajduki | linie napowietrzne WN |  | 2027 | 2031 | 0 | X | 0 | X | X | X
WB/001174/18 | Dolnośląskie | Wałbrzych [gmina miejska] | S-220/S-225 - Boguszów - Biały Kamień, Boguszów - Piaskowa Góra - dostosowanie do pracy w temp. +80C. | linie napowietrzne WN |  | 2026 | 2027 | X | X | 0 | 0 | 0 | 0
WB/001175/18 | Dolnośląskie | Wałbrzych [gmina miejska] | S-221 - modernizacja linii 110 kV relacji Świebodzice - Podzamcze | linie napowietrzne WN |  | 2027 | 2029 | 0 | X | X | X | 0 | 0
WB/001183/18 | Dolnośląskie | Świdnica [gmina wiejska] | S-280 Słotwina - Zawiszów - dostosowania do pracy w temp. +80C | linie napowietrzne WN |  | 2026 | 2026 | X | 0 | 0 | 0 | 0 | 0
WB/002036/22 | Dolnośląskie | Świdnica [gmina wiejska] | S-217/S-218/S-281 Świebodzice - Bielawa, Świebodzice - Świdnica - Dzierżoniów - przebudowa linii dwutorowej (zgodnie z audytem - dost. do pracy w temp. +80 C) | linie napowietrzne WN |  | 2029 | 2033 | 0 | 0 | 0 | X | 0 | X
WB/002354/23 | Dolnośląskie | Ząbkowice Śląskie [miasto w gminie miejsko-wiejskiej] | S-293 Ząbkowice - Kamieniec Ząbkowicki - dostosowanie linii 110 kV do temperatury pracy 80 st. C | linie napowietrzne WN |  | 2026 | 2026 | X | 0 | 0 | 0 | 0 | 0
BB/005993/23 | Śląskie | Bielsko-Biała [gmina miejska] | 1G008-1G036, l. nap 110 kV Komorowice - Gwiezdna (KOM-GWI) - dostosowanie linii do +80oC | linie napowietrzne WN |  | 2027 | 2027 | 0 | X | 0 | 0 | 0 | 0
BD/004634/20 | Małopolskie | Trzebinia [miasto w gminie miejsko-wiejskiej] | Modernizacja rozdzielni 110 kV w stacji 220/110 kV Siersza | stacje WN/SN |  | 2025 | 2028 | 0 | 0 | X | 0 | 0 | 0
GL/000297/19 | Śląskie | Gliwice [gmina miejska] | Przebudowa linii WN Rokitnica - Łabędy, Rokitnica - Bumar (odc.1), Blachownia - Łabędy (odc.1) | linie napowietrzne WN |  | 2030 | 2032 | 0 | 0 | 0 | 0 | X | X
GL/003982/23 | Śląskie | Gliwice [gmina miejska] | Przebudowa linii WN Huta Łabędy-Bumar, Huta Łabędy-Blachownia, Bumar-Rokitnica (odc.2), Blachownia-Łabędy (odc.2) | linie napowietrzne WN |  | 2028 | 2030 | 0 | 0 | X | 0 | X | 0
LG/001062/17 | Dolnośląskie | Legnica [gmina miejska] | Dostosowanie linii 110 kV S-434 LGZ-LGP do zwiększonego obciążenia | linie napowietrzne WN |  | 2025 | 2029 | 0 | X | 0 | X | 0 | 0
LG/001063/17 | Dolnośląskie | Chocianów [obszar wiejski w gminie miejsko-wiejskiej] | Dostosowanie linii 110 kV S-463 CRN-CHO do zwiększonego obciążenia | linie napowietrzne WN |  | 2025 | 2033 | 0 | 0 | X | 0 | 0 | 0
LG/001776/23 | Dolnośląskie | Warta Bolesławiecka [gmina wiejska] | Dostosowanie linii 110 kV S-315 BLT-KRD od KRD do słupa nr 25 do zwiększonego obciążenia | linie napowietrzne WN |  | 2027 | 2029 | 0 | X | 0 | X | 0 | 0
WR/005392/21 | Dolnośląskie | Wińsko [gmina wiejska] | Budowa GPZ 110/20 kV Wińsko wraz z linią zasilającą 110 kV + Modernizacja rezerwowego toru linii 110 kV S-419 Ścinawa - słup nr 55 | linie napowietrzne WN |  | 2031 | 2035 | 0 | 0 | 0 | 0 | 0 | X
Liczniki - KET06 | TD | Kraków [gmina miejska] | Liczniki zdalnego odczytu (LZO)- KET06 | pomiary energii elektrycznej |  |  |  | 0 | 0 | 0 | 0 | 0 | 0
Liczniki bilansujące - KET04 | TD | Kraków [gmina miejska] | Liczniki dla układów bilnasujących - KET04 | pomiary energii elektrycznej
Liczniki - LZO - KET04 | TD | Kraków [gmina miejska] | Liczniki zdalnego odczytu (LZO)- KET04 | pomiary energii elektrycznej | bar: 2026 to 2031
R- Jelenia Góra - 0005 - KET01 | Dolnośląskie | Jelenia Góra [gmina miejska] Świerzawa [obszar wiejski w gminie miejsko-wiejskiej] Piechowice [gmina miejska] Lubawka [obszar wiejski w gminie miejsko-wiejskiej] Kamienna Góra [gmina wiejska] | R- Jelenia Góra - Przeizolowanie linii nN - KET01 | linie kablowe nN linie napowietrzne nN |  |  |  | 0 | 0 | X | 0 | X | 0
R- Wałbrzych - 0001 - KET01 | Dolnośląskie | Walim [gmina wiejska] | R- Wałbrzych - Modrnizacja sieci - KET01 | linie kablowe SN |  |  |  | 0 | 0 | X | 0 | 0 | 0
R- Podgórze - 0005 - KET02 | Małopolskie | Kraków [gmina miejska] | R- Podgórze - Przeizolowanie linii nN - KET02 | 0 |  |  |  | 0 | X | 0 | 0 | 0 | 0
LG/001245/18 | Dolnośląskie | Polkowice [miasto w gminie miejsko-wiejskiej] | Przebudowa linii S-402/S-401 na dwutorową linię napowietrzną 110 kV Polkowice-Ustronie | linie napowietrzne WN |  | 2026 | 2033 | X | 0 | 0 | 0 | 0 | X
KR/006615/18 | Małopolskie | Słomniki [gmina miejsko-wiejska] | Przebudowa linii 110 kV rel. SE Słomniki - SE Miechów | linie napowietrzne WN |  | 2028 | 2031 | 0 | 0 | X | X | X | X
CZ/002507/23 | Śląskie | Kłobuck [gmina miejsko-wiejska] | Przebudowa linii 110 kV relacji Kawodrza - Kłobuck Płd. | linie napowietrzne WN |  | 2028 | 2033 | 0 | 0 | X | 0 | 0 | 0
BD/005448/21 | Śląskie | Jaworzno [gmina miejska] | Budowa dwutorowej linii napowietrznej 110kV relacji Byczyna - Jaworzno II o szacunkowej długości 8km | linie napowietrzne WN |  | 2031 | 2032 | 0 | 0 | 0 | 0 | 0 | X
KR/006438/18 | Małopolskie | Biały Dunajec [gmina wiejska] | Modernizacja linii 110 kV rel. SE Szaflary - SE Kamieniec | linie kablowe WN linie napowietrzne WN |  | 2031 | 2034 | 0 | 0 | 0 | 0 | 0 | X
KR/009879/18 | Małopolskie | Kraków [gmina miejska] | Kompleksowa modernizacja rozdzielni SN, budynku i obwodów wtórnych w GPZ Lubocza | stacje WN/SN Telekomunikacja |  | 2025 | 2033 | 0 | 0 | 0 | X | 0 | X
KR/014475/19 | Małopolskie | Kraków [gmina miejska] | Modernizacja GPZ Balicka w zakresie EAZ | stacje WN/SN |  | 2030 | 2031 | 0 | 0 | 0 | 0 | X | X
KR/016772/19 | Małopolskie | Kraków [gmina miejska] | Modernizacja linii 110 kV rel. SE Korabniki – SE Lubocza, odc. 68/1 - 114 - dostosowanie linii do +80st.C | linie napowietrzne WN |  | 2025 | 2036 | 0 | X | X | X | X | 0
R- Bielsko Biała - 0009 - KET01 | Małopolskie Śląskie | Andrychów [miasto w gminie miejsko-wiejskiej] Bestwina [gmina wiejska] Bielsko-Biała [gmina miejska] Brzeźnica [gmina wiejska] Budzów [gmina wiejska] Cieszyn [gmina miejska] Czernichów [gmina wiejska] Goleszów [gmina wiejska] Hażlach [gmina wiejska] Istebna [gmina wiejska] Jasienica [gmina wiejska] Jeleśnia [gmina wiejska] Kalwaria Zebrzydowska [obszar wiejski w gminie miejsko-wiejskiej] Kęty [miasto w gminie miejsko-wiejskiej] Kęty [obszar wiejski w gminie miejsko-wiejskiej] Łodygowice [gmina wiejska] Maków Podhalański [miasto w gminie miejsko-wiejskiej] Milówka [gmina wiejska] Oświęcim [gmina miejska] Oświęcim [gmina wiejska] Porąbka [gmina wiejska] Radziechowy-Wieprz [gmina wiejska] Rajcza [gmina wiejska] Skoczów [miasto w gminie miejsko-wiejskiej] Skoczów [obszar wiejski w gminie miejsko-wiejskiej] Strumień [obszar wiejski w gminie miejsko-wiejskiej] Stryszawa [gmina wiejska] Szczyrk [gmina miejska] Świnna [gmina wiejska] Tomice [gmina wiejska] Ujsoły [gmina wiejska] Wadowice [obszar wiejski w gminie miejsko-wiejskiej] Wilamowice [obszar wiejski w gminie miejsko-wiejskiej] Żywiec [gmina miejska] Zawoja [gmina wiejska] Brenna [gmina wiejska] Koszarawa [gmina wiejska] Przeciszów [gmina wiejska] Maków Podhalański [obszar wiejski w gminie miejsko-wiejskiej] Brzeszcze [obszar wiejski w gminie miejsko-wiejskiej] Zator [obszar wiejski w gminie miejsko-wiejskiej] Stryszów [gmina wiejska] Lipowa [gmina wiejska] Czechowice-Dziedzice [obszar wiejski w gminie miejsko-wiejskiej] Węgierska Górka [gmina wiejska] Kozy [gmina wiejska] Polanka Wielka [gmina wiejska] | R- Bielsko Biała - Skracanie obwodów nN - KET01 | linie kablowe nN linie napowietrzne nN |  |  |  | 0 | 0 | X | X | X | X
R- Bielsko-Biała - 0001 - KET01 | Śląskie | Bestwina [gmina wiejska] Jaworze [gmina wiejska] | R- Bielsko-Biała - Modrnizacja sieci - KET01 | linie napowietrzne nN stacje SN/nN |  |  |  | 0 | X | 0 | 0 | 0 | 0
R- Bochnia - 0002 - KET01 | Małopolskie | Lipnica Murowana [gmina wiejska] | R- Bochnia - Kablowanie linii SN - KET01 | linie kablowe SN stacje SN/nN |  |  |  | 0 | 0 | 0 | 0 | 0 | X
R- Bolesławiec - 0003 - KET01 | Dolnośląskie | Bolesławiec [gmina miejska] | R- Bolesławiec - Kablowanie linii nN - KET01 | linie kablowe nN |  |  |  | 0 | 0 | X | 0 | 0 | 0
R- Chojnów - 0009 - KET01 | Dolnośląskie | Warta Bolesławiecka [gmina wiejska] | R- Chojnów - Skracanie obwodów nN - KET01 | linie kablowe nN |  |  |  | 0 | 0 | 0 | X | 0 | 0
R- Cieszyn - 0007 - KET01 | Śląskie | Istebna [gmina wiejska] | R- Cieszyn - Redukcja stacji SN/nN zasilanych promieniowo - KET01 | linie napowietrzne nN linie napowietrzne SN |  |  |  | 0 | 0 | X | 0 | 0 | 0
R- Częstochowa Miasto - 0004 - KET01 | Śląskie | Częstochowa [gmina miejska] | R- Częstochowa Miasto - Likwidacja napięć 6, 10 i 30kV - KET01 | linie kablowe SN |  |  |  | 0 | 0 | 0 | X | 0 | 0
R- Częstochowa Miasto - 0011 - KET01 | Śląskie | Częstochowa [gmina miejska] | R- Częstochowa Miasto - Wyposażenie nowych i istniejących stacji SN/nN w zdalne sterowanie pól liniowych SN - KET01 | stacje SN/SN |  |  |  | 0 | 0 | 0 | 0 | 0 | X
R- Częstochowa Wschód - 0007 - KET01 | Śląskie Świętokrzyskie | Irządze [gmina wiejska] Moskorzew [gmina wiejska] | R- Częstochowa Wschód - Redukcja stacji SN/nN zasilanych promieniowo - KET01 | linie kablowe nN linie kablowe SN linie napowietrzne nN linie napowietrzne SN stacje SN/nN transformatory |  |  |  | 0 | 0 | 0 | 0 | 0 | X
R- Częstochowa Wschód - 0011 - KET01 | Łódzkie | Żytno [gmina wiejska] | R- Częstochowa Wschód - Wyposażenie nowych i istniejących stacji SN/nN w zdalne sterowanie pól liniowych SN - KET01 | linie kablowe nN linie kablowe SN linie napowietrzne nN linie napowietrzne SN stacje SN/nN |  |  |  | 0 | 0 | 0 | X | 0 | 0
R- Częstochowa Wschód obszar Myszków - 0011 - KET01 | Świętokrzyskie | Radków [gmina wiejska] | R- Częstochowa Wschód obszar Myszków - Wyposażenie nowych i istniejących stacji SN/nN w zdalne sterowanie pól liniowych SN - KET01 | linie kablowe nN linie kablowe SN linie napowietrzne nN linie napowietrzne SN stacje SN/nN transformatory |  |  |  | 0 | X | 0 | 0 | 0 | 0
R- Częstochowa Zachód - 0006 - KET01 | Łódzkie Śląskie | Pawonków [gmina wiejska] Pajęczno [obszar wiejski w gminie miejsko-wiejskiej] | R- Częstochowa Zachód - Przeizolowanie linii SN - KET01 | linie kablowe SN linie napowietrzne SN stacje SN/nN |  |  |  | 0 | 0 | 0 | 0 | X | 0
R- Częstochowa Zachód obszar Kłobuck - 0006 - KET01 | Łódzkie | Strzelce Wielkie [gmina wiejska] | R- Częstochowa Zachód obszar Kłobuck - Przeizolowanie linii SN - KET01 | linie napowietrzne SN |  |  |  | 0 | 0 | 0 | 0 | X | 0
R- Dębica - 0002 - KET01 | Podkarpackie | Dębica [gmina miejska] Pilzno [obszar wiejski w gminie miejsko-wiejskiej] Radomyśl Wielki [miasto w gminie miejsko-wiejskiej] | R- Dębica - Kablowanie linii SN - KET01 | linie kablowe SN |  |  |  | 0 | 0 | 0 | 0 | 0 | X
R- Dębica - 0005 - KET01 | Małopolskie Podkarpackie | Dębica [gmina miejska] Dębica [gmina wiejska] Pilzno [obszar wiejski w gminie miejsko-wiejskiej] Rzepiennik Strzyżewski [gmina wiejska] Żyraków [gmina wiejska] Brzostek [obszar wiejski w gminie miejsko-wiejskiej] Czarna [gmina wiejska] Pilzno [miasto w gminie miejsko-wiejskiej] | R- Dębica - Przeizolowanie linii nN - KET01 | linie kablowe SN linie napowietrzne SN stacje SN/nN |  |  |  | 0 | 0 | 0 | X | X | X
R- Kłodzko - 0009 - KET01 | Dolnośląskie | Kłodzko [gmina wiejska] Międzylesie [obszar wiejski w gminie miejsko-wiejskiej] | R- Kłodzko - Skracanie obwodów nN - KET01 | linie kablowe nN linie napowietrzne nN linie napowietrzne SN |  |  |  | X | X | X | 0 | 0 | 0
R- Limanowa - 0001 - KET01 | Małopolskie | Limanowa [gmina miejska] Mszana Dolna [gmina miejska] Mszana Dolna [gmina wiejska] Słopnice [gmina wiejska] | R- Limanowa - Modrnizacja sieci - KET01 | linie kablowe nN linie kablowe SN linie napowietrzne SN |  |  |  | X | 0 | X | X | 0 | X
R- Nowa Huta - 0007 - KET01 | Małopolskie | Michałowice [gmina wiejska] | R- Nowa Huta - Redukcja stacji SN/nN zasilanych promieniowo - KET01 | linie kablowe nN linie napowietrzne nN |  |  |  | 0 | 0 | 0 | 0 | 0 | X
R- Nowy Targ - 0013 - KET01 | Małopolskie | Zakopane [gmina miejska] | R- Nowy Targ - Zabudowa wskaźników przepływu prądu zwarciowego w istniejącej sieci SN z komunikacją do SCADY - KET01 | linie kablowe SN Telekomunikacja |  |  |  | 0 | 0 | 0 | 0 | X | 0
R- Oborniki Śląskie - 0011 - KET01 | Dolnośląskie | Wołów [miasto w gminie miejsko-wiejskiej] | R- Oborniki Śląskie - Wyposażenie nowych i istniejących stacji SN/nN w zdalne sterowanie pól liniowych SN - KET01 | stacje SN/nN |  |  |  | 0 | 0 | 0 | 0 | X | 0
R- Strzelce Opolskie - 0005 - KET01 | Opolskie | Ujazd [miasto w gminie miejsko-wiejskiej] Baborów [obszar wiejski w gminie miejsko-wiejskiej] | R- Strzelce Opolskie - Przeizolowanie linii nN - KET01 | linie napowietrzne nN |  |  |  | 0 | 0 | 0 | 0 | X | X
R- Wałbrzych - 0009 - KET01 | Dolnośląskie | Jedlina-Zdrój [gmina miejska] | R- Wałbrzych - Skracanie obwodów nN - KET01 | stacje SN/nN |  |  |  | X | 0 | 0 | 0 | 0 | 0
R- Wałbrzych - 0013 - KET01 | Dolnośląskie | Wałbrzych [gmina miejska] | R- Wałbrzych - Zabudowa wskaźników przepływu prądu zwarciowego w istniejącej sieci SN z komunikacją do SCADY - KET01 | stacje SN/nN |  |  |  | 0 | 0 | 0 | 0 | 0 | X
R- Wrocław - 0006 - KET01 | Dolnośląskie | Wrocław [gmina miejska] | R- Wrocław - Przeizolowanie linii SN - KET01 | linie kablowe SN stacje SN/nN transformatory |  |  |  | 0 | 0 | 0 | 0 | X | 0
R- Żywiec - 0002 - KET01 | Małopolskie Śląskie | Maków Podhalański [obszar wiejski w gminie miejsko-wiejskiej] Ślemień [gmina wiejska] | R- Żywiec - Kablowanie linii SN - KET01 | linie kablowe SN linie napowietrzne SN stacje SN/SN |  |  |  | 0 | 0 | X | X | 0 | 0
R- Oddział Bielsko Biała - 0009 - KET01 | Śląskie | Bielsko-Biała [gmina miejska] | R- Oddział Bielsko Biała - Skracanie obwodów nN - KET01 | linie kablowe nN linie napowietrzne nN | bar: 2026 to 2031
R- Częstochowa Wschód obszar Myszków - 0007 - KET02 | Śląskie Świętokrzyskie | Szczekociny [obszar wiejski w gminie miejsko-wiejskiej] Moskorzew [gmina wiejska] | R- Częstochowa Wschód obszar Myszków - Redukcja stacji SN/nN zasilanych promieniowo - KET02 | linie kablowe SN linie napowietrzne nN linie napowietrzne SN stacje SN/nN transformatory |  |  |  | 0 | X | 0 | X | X | 0
R- Częstochowa Zachód - 0006 - KET06 | Śląskie | Ciasna [gmina wiejska] | R- Częstochowa Zachód - Przeizolowanie linii SN - KET06 | linie napowietrzne SN stacje SN/nN |  |  |  | 0 | 0 | X | 0 | 0 | 0
R- Częstochowa Wschód obszar Myszków - 0002 - KET06 | Śląskie | Koziegłowy [obszar wiejski w gminie miejsko-wiejskiej] Niegowa [gmina wiejska] | R- Częstochowa Wschód obszar Myszków - Kablowanie linii SN - KET06 | linie kablowe nN linie kablowe SN linie napowietrzne nN linie napowietrzne SN stacje SN/nN transformatory |  |  |  | 0 | X | 0 | X | 0 | 0
R- Częstochowa Zachód obszar Kłobuck - 0002 - KET06 | Śląskie | Krzepice [obszar wiejski w gminie miejsko-wiejskiej] | R- Częstochowa Zachód obszar Kłobuck - Kablowanie linii SN - KET06 | linie kablowe nN linie kablowe SN linie napowietrzne nN stacje SN/nN |  |  |  | 0 | X | 0 | 0 | 0 | 0
R- Częstochowa Wschód - 0007 - KET02 | Śląskie | Kruszyna [gmina wiejska] | R- Częstochowa Wschód - Redukcja stacji SN/nN zasilanych promieniowo - KET02 | linie napowietrzne SN |  |  |  | 0 | 0 | X | 0 | 0 | 0
R- Oddział Gliwice - 0001 - KET06 | Śląskie | Gliwice [gmina miejska] | R- Oddział Gliwice - Modrnizacja sieci - KET06 | linie kablowe SN linie napowietrzne WN transformatory | bar: 2026 to 2031
KR/005949/21 | Małopolskie | Zakopane [gmina miejska] | Modernizacja linii napowietrznej 110 kV relacja Skibówki-Kamieniec na odcinku słup 80A – KAM | linie napowietrzne WN |  | 2027 | 2035 | 0 | X | 0 | 0 | 0 | 0
LG/001144/18 | Dolnośląskie | Paszowice [gmina wiejska] | Modernizacja stacji 110/20kV Paszowice | stacje WN/SN |  | 2025 | 2031 | 0 | 0 | 0 | 0 | X | X
R- Oddział Opole - 0010 - KET03 | Opolskie | Korfantów [obszar wiejski w gminie miejsko-wiejskiej] | R- Oddział Opole - Stacje WN/SN - wymiana EAZ, w tym telemechaniki stacyjnej (TS) na aparaturę cyfrową - KET03 | linie kablowe SN stacje WN/SN |  |  |  | X | 0 | 0 | 0 | 0 | 0
R- Oddział Opole - 0001 - KET06 | Opolskie | Opole [gmina miejska] | R- Oddział Opole - Modrnizacja sieci - KET06 | linie kablowe SN linie napowietrzne nN linie napowietrzne SN linie napowietrzne WN stacje SN/nN stacje WN/SN | bar: 2026 to 2031
OP/002059/17 | Opolskie | Popielów [gmina wiejska] | R.790 GPZ Siołkowice-modernizacja zabezpieczeń SN | stacje WN/SN |  | 2029 | 2033 | 0 | 0 | 0 | X | 0 | 0
KR/007971/17 | Małopolskie | Skawina [miasto w gminie miejsko-wiejskiej] | Przebudowa linii 110 kV SE Skawina - SE Bonarka | linie napowietrzne WN Telekomunikacja |  | 2025 | 2036 | 0 | X | 0 | X | X | 0
R- Trzebinia - Siersza - 0002 - KET06 | Małopolskie | Bukowno [gmina miejska] Chrzanów [miasto w gminie miejsko-wiejskiej] Libiąż [miasto w gminie miejsko-wiejskiej] Libiąż [obszar wiejski w gminie miejsko-wiejskiej] Trzebinia [miasto w gminie miejsko-wiejskiej] Trzebinia [obszar wiejski w gminie miejsko-wiejskiej] Wolbrom [miasto w gminie miejsko-wiejskiej] | R- Trzebinia - Siersza - Kablowanie linii SN - KET06 | linie kablowe nN linie kablowe SN linie napowietrzne nN linie napowietrzne SN stacje SN/nN stacje SN/SN transformatory |  |  |  | 0 | 0 | X | X | X | X
R- Bolesławiec - 0001 - KET06 | Dolnośląskie | Bolesławiec [gmina miejska] Bolesławiec [gmina wiejska] Wleń [obszar wiejski w gminie miejsko-wiejskiej] Osiecznica [gmina wiejska] | R- Bolesławiec - Modrnizacja sieci - KET06 | linie kablowe SN linie napowietrzne nN linie napowietrzne SN |  |  |  | X | 0 | 0 | 0 | X | X
R- Podgórze - 0003 - KET01 | Małopolskie | Mogilany [gmina wiejska] Myślenice [obszar wiejski w gminie miejsko-wiejskiej] | R- Podgórze - Kablowanie linii nN - KET01 | linie kablowe nN |  |  |  | X | 0 | 0 | 0 | 0 | X
GL/002720/18 | Śląskie | Pszczyna [miasto w gminie miejsko-wiejskiej] | Zabudowa transformatora 110/15kV w SE Ogrodnicza(OGR) | stacje WN/SN |  | 2026 | 2026 | X | 0 | 0 | 0 | 0 | 0
GL/005515/22 | Śląskie | Ruda Śląska [gmina miejska] | Wymiana izolacji linii 110kV - ciąg liniowy Kopanina-Brynów-Wirek | linie napowietrzne WN |  | 2024 | 2026 | X | 0 | 0 | 0 | 0 | 0
KR/009963/18 | Małopolskie | Kraków [gmina miejska] | Przebudowa linii 110 kV rel. SE Płaszów - SE Bieżanów (dostosowanie odejścia do Płaszowa) | linie napowietrzne WN |  | 2025 | 2031 | 0 | X | 0 | 0 | X | X
KR/010071/18 | Małopolskie | Kraków [gmina miejska] | Przebudowa linii 110 kV rel. SE Politechnika - SE Łęg | linie napowietrzne WN |  | 2027 | 2030 | 0 | X | 0 | X | X | 0
KR/015936/19 | Małopolskie | Kraków [gmina miejska] | Wymiana głowic kablowych linii 110 kV w GPZ Salwator | linie kablowe WN stacje WN/SN |  | 2028 | 2028 | 0 | 0 | X | 0 | 0 | 0
LG/001081/18 | Dolnośląskie | Lubin [gmina miejska] | Modernizacja linii S-478 relacji od stacji CRN do stacji SCI do nowych warunków pracy i wymiana izolacji | linie napowietrzne WN |  | 2029 | 2030 | 0 | 0 | 0 | X | X | 0
OP/000046/22 | Opolskie | Opole [gmina miejska] | R.93 Wymiana ograniczników przepięć WN | stacje WN/SN |  | 2029 | 2032 | 0 | 0 | 0 | X | X | X
OP/002608/20 | Opolskie | Opole [gmina miejska] | R.696 Linia 110 kV Dobrzeń-Zakrzów-Harcerska-Groszowice/Dobrzeń-Gosłąwice-Grudzicka-Groszowice -audyt | linie napowietrzne WN |  | 2026 | 2028 | X | 0 | X | 0 | 0 | 0
OP/003707/22 | Opolskie | Opole [gmina miejska] | R.92 Popr. uz. stan. słup.WN nap.rażenia | linie napowietrzne WN |  | 2025 | 2032 | bar: 2026 to 2031
R- Wadowice - 0001 - KET06 | Małopolskie Śląskie | Andrychów [miasto w gminie miejsko-wiejskiej] Babice [gmina wiejska] Brzeszcze [miasto w gminie miejsko-wiejskiej] Brzeźnica [gmina wiejska] Chełmek [obszar wiejski w gminie miejsko-wiejskiej] Czernichów [gmina wiejska] Kalwaria Zebrzydowska [miasto w gminie miejsko-wiejskiej] Kalwaria Zebrzydowska [obszar wiejski w gminie miejsko-wiejskiej] Kęty [miasto w gminie miejsko-wiejskiej] Kęty [obszar wiejski w gminie miejsko-wiejskiej] Libiąż [obszar wiejski w gminie miejsko-wiejskiej] Oświęcim [gmina miejska] Oświęcim [gmina wiejska] Spytkowice [gmina wiejska] Tomice [gmina wiejska] Wadowice [gmina miejsko-wiejska] Wadowice [miasto w gminie miejsko-wiejskiej] Wadowice [obszar wiejski w gminie miejsko-wiejskiej] Wieprz [gmina wiejska] Osiek [gmina wiejska] Andrychów [obszar wiejski w gminie miejsko-wiejskiej] Wilamowice [miasto w gminie miejsko-wiejskiej] Zator [obszar wiejski w gminie miejsko-wiejskiej] Zator [miasto w gminie miejsko-wiejskiej] Lanckorona [gmina wiejska] | R- Wadowice - Modrnizacja sieci - KET06 | linie kablowe nN linie kablowe SN linie napowietrzne nN linie napowietrzne SN stacje SN/nN stacje SN/SN | bar: 2026 to 2031
BB/000024/19 | Śląskie | Żywiec [gmina miejska] | GPZ Zabłocie - przebudowa układu linii w rejonie GPZ Zabłocie, przebudowa stacji do układu szynowego | stacje WN/SN |  | 2034 | 2036 | 0 | 0 | 0 | 0 | 0 | 0
BB/000050/19 | Małopolskie | Oświęcim [gmina miejska] | 3G009-3G020, l. nap Poręba - Zaskawie (PRB-ZAS) - dostosowanie linii do +80oC | linie napowietrzne WN |  | 2027 | 2032 | 0 | X | 0 | 0 | 0 | X
BB/000063/19 | Małopolskie | Oświęcim [gmina miejska] | GPZ Poręba - GPZ Dwory - dostosowanie linii do +80oC | linie napowietrzne WN |  | 2030 | 2030 | 0 | 0 | 0 | 0 | X | 0
BB/000064/19 | Śląskie | Wisła [gmina miejska] | WIS/RAJ, GPZ Wisła - GPZ Rajcza - budowa linii napowietrzno-kablowej dwutorowej 110kV | linie kablowe nN linie kablowe SN linie napowietrzne nN linie napowietrzne SN |  | 2027 | 2034 | 0 | X | 0 | X | X | X
BB/000065/19 | Śląskie | Skoczów [miasto w gminie miejsko-wiejskiej] | GPZ Skoczów - Odlewnia Skoczów - dostosowanie linii do +80 oC | linie napowietrzne WN |  | 2027 | 2029 | 0 | X | X | X | 0 | 0
R- Bielsko Biała - 0005 - KET01 | Małopolskie Śląskie | Bestwina [gmina wiejska] Bielsko-Biała [gmina miejska] Brzeźnica [gmina wiejska] Buczkowice [gmina wiejska] Budzów [gmina wiejska] Czechowice-Dziedzice [miasto w gminie miejsko-wiejskiej] Czernichów [gmina wiejska] Goleszów [gmina wiejska] Hażlach [gmina wiejska] Istebna [gmina wiejska] Jasienica [gmina wiejska] Jeleśnia [gmina wiejska] Kalwaria Zebrzydowska [miasto w gminie miejsko-wiejskiej] Kalwaria Zebrzydowska [obszar wiejski w gminie miejsko-wiejskiej] Kęty [obszar wiejski w gminie miejsko-wiejskiej] Łodygowice [gmina wiejska] Maków Podhalański [miasto w gminie miejsko-wiejskiej] Milówka [gmina wiejska] Oświęcim [gmina wiejska] Porąbka [gmina wiejska] Radziechowy-Wieprz [gmina wiejska] Rajcza [gmina wiejska] Skoczów [obszar wiejski w gminie miejsko-wiejskiej] Spytkowice [gmina wiejska] Strumień [obszar wiejski w gminie miejsko-wiejskiej] Stryszawa [gmina wiejska] Sucha Beskidzka [gmina miejska] Tomice [gmina wiejska] Wadowice [miasto w gminie miejsko-wiejskiej] Wadowice [obszar wiejski w gminie miejsko-wiejskiej] Wieprz [gmina wiejska] Wilamowice [obszar wiejski w gminie miejsko-wiejskiej] Wilkowice [gmina wiejska] Zembrzyce [gmina wiejska] Żywiec [gmina miejska] Osiek [gmina wiejska] Zawoja [gmina wiejska] Andrychów [obszar wiejski w gminie miejsko-wiejskiej] Łękawica [gmina wiejska] Brenna [gmina wiejska] Koszarawa [gmina wiejska] Wilamowice [miasto w gminie miejsko-wiejskiej] Przeciszów [gmina wiejska] Maków Podhalański [obszar wiejski w gminie miejsko-wiejskiej] Mucharz [gmina wiejska] Chybie [gmina wiejska] Brzeszcze [obszar wiejski w gminie miejsko-wiejskiej] Zator [obszar wiejski w gminie miejsko-wiejskiej] Stryszów [gmina wiejska] Czechowice-Dziedzice [obszar wiejski w gminie miejsko-wiejskiej] Węgierska Górka [gmina wiejska] Zator [miasto w gminie miejsko-wiejskiej] Kozy [gmina wiejska] Lanckorona [gmina wiejska] Polanka Wielka [gmina wiejska] Ślemień [gmina wiejska] Jaworze [gmina wiejska] | R- Bielsko Biała - Przeizolowanie linii nN - KET01 | linie kablowe nN linie napowietrzne nN stacje SN/nN |  |  |  | 0 | 0 | X | X | X | X
R- Wadowice - 0007 - KET01 | Małopolskie | Kalwaria Zebrzydowska [obszar wiejski w gminie miejsko-wiejskiej] Wadowice [obszar wiejski w gminie miejsko-wiejskiej] Wieprz [gmina wiejska] | R- Wadowice - Redukcja stacji SN/nN zasilanych promieniowo - KET01 | linie napowietrzne nN linie napowietrzne SN |  |  |  | 0 | X | X | X | 0 | 0
R- Bielsko-Biała - 0011 - KET01 | Śląskie | Bielsko-Biała [gmina miejska] | R- Bielsko-Biała - Wyposażenie nowych i istniejących stacji SN/nN w zdalne sterowanie pól liniowych SN - KET01 | stacje SN/nN |  |  |  | 0 | 0 | X | 0 | 0 | 0
R- Bielsko-Biała - 0006 - KET06 | Śląskie | Czechowice-Dziedzice [miasto w gminie miejsko-wiejskiej] | R- Bielsko-Biała - Przeizolowanie linii SN - KET06 | linie kablowe SN linie napowietrzne SN |  |  |  | X | 0 | 0 | 0 | 0 | 0
R- Wadowice - 0011 - KET06 | Małopolskie | Brzeszcze [obszar wiejski w gminie miejsko-wiejskiej] | R- Wadowice - Wyposażenie nowych i istniejących stacji SN/nN w zdalne sterowanie pól liniowych SN - KET06 | linie kablowe SN stacje SN/nN |  |  |  | 0 | 0 | 0 | 0 | 0 | X
R- Bielsko-Biała - 0007 - KET01 | Śląskie | Jasienica [gmina wiejska] Wilkowice [gmina wiejska] | R- Bielsko-Biała - Redukcja stacji SN/nN zasilanych promieniowo - KET01 | linie kablowe nN linie napowietrzne nN linie napowietrzne SN |  |  |  | 0 | 0 | X | 0 | 0 | X
R- Wadowice - 0011 - KET03 | Małopolskie | Kalwaria Zebrzydowska [miasto w gminie miejsko-wiejskiej] | R- Wadowice - Wyposażenie nowych i istniejących stacji SN/nN w zdalne sterowanie pól liniowych SN - KET03 | linie kablowe nN stacje SN/nN |  |  |  | 0 | 0 | 0 | 0 | X | 0
R- Cieszyn - 0009 - KET06 | Śląskie | Wisła [gmina miejska] | R- Cieszyn - Skracanie obwodów nN - KET06 | linie kablowe nN linie napowietrzne nN |  |  |  | X | 0 | 0 | 0 | 0 | 0
R- Bielsko-Biała - 0011 - KET06 | Śląskie | Bielsko-Biała [gmina miejska] | R- Bielsko-Biała - Wyposażenie nowych i istniejących stacji SN/nN w zdalne sterowanie pól liniowych SN - KET06 | linie kablowe SN stacje SN/SN |  |  |  | 0 | X | 0 | 0 | 0 | 0
R- Wadowice - 0002 - KET02 | Małopolskie Śląskie | Andrychów [miasto w gminie miejsko-wiejskiej] Brzeźnica [gmina wiejska] Kalwaria Zebrzydowska [obszar wiejski w gminie miejsko-wiejskiej] Oświęcim [gmina miejska] Oświęcim [gmina wiejska] Wadowice [miasto w gminie miejsko-wiejskiej] Zator [obszar wiejski w gminie miejsko-wiejskiej] Zator [miasto w gminie miejsko-wiejskiej] Kozy [gmina wiejska] Polanka Wielka [gmina wiejska] | R- Wadowice - Kablowanie linii SN - KET02 | linie kablowe SN linie napowietrzne SN stacje SN/nN |  |  |  | X | X | 0 | X | X | X
R- Bielsko-Biała - 0007 - KET03 | Śląskie | Wilkowice [gmina wiejska] | R- Bielsko-Biała - Redukcja stacji SN/nN zasilanych promieniowo - KET03 | linie napowietrzne SN |  |  |  | 0 | 0 | X | 0 | 0 | 0
BB/004597/18 | Śląskie | Bielsko-Biała [gmina miejska] | BR/894b GPZ Aleksandrowice_modernizacja RSN, zabezp. 110 kV, RPW, telemechaniki | stacje WN/SN |  | 2034 | 2034 | 0 | 0 | 0 | 0 | 0 | 0
BB/005762/19 | Śląskie | Bielsko-Biała [gmina miejska] | Docieplenie GPZ Białka, Kalwaria, Rajcza, Sporysz, Sucha, Węgierska Górka, Zaskawie, Zasole, Zator | stacje WN/SN |  | 2027 | 2030 | 0 | X | X | X | X | 0
R- Cieszyn - 0012 - KET03 | Śląskie | Wisła [gmina miejska] | R- Cieszyn - Zabudowa reklozerów i łączników w liniach napowietrznych SN - KET03 | linie napowietrzne SN |  |  |  | 0 | 0 | 0 | 0 | 0 | X
R- Wadowice - 0008 - KET03 | Małopolskie | Oświęcim [gmina wiejska] | R- Wadowice - Skracanie ciągów SN - KET03 | linie napowietrzne SN |  |  |  | 0 | X | 0 | 0 | 0 | 0
R- Bielsko-Biała - 0003 - KET01 | Śląskie | Jasienica [gmina wiejska] | R- Bielsko-Biała - Kablowanie linii nN - KET01 | linie kablowe nN |  |  |  | 0 | 0 | X | 0 | 0 | 0
R- Żywiec - 0007 - KET01 | Śląskie | Żywiec [gmina miejska] | R- Żywiec - Redukcja stacji SN/nN zasilanych promieniowo - KET01 | linie kablowe SN |  |  |  | 0 | X | 0 | 0 | 0 | 0
BB/006258/22 | Śląskie | Goleszów [gmina wiejska] | Przebudowa odcinka linii 110 kV 1-torowej Mnisztwo - Ustroń na linię 2-torową, odc. słup 60 - 99 | linie napowietrzne WN |  | 2027 | 2033 | 0 | X | 0 | 0 | 0 | 0
R- Oddział Bielsko Biała - 0001 - KET01 | Śląskie | Bielsko-Biała [gmina miejska] | R- Oddział Bielsko Biała - Modrnizacja sieci - KET01 | linie napowietrzne nN | bar: 2026 to 2031
R- Bielsko Biała - 0006 - KET01 | Małopolskie | Brzeźnica [gmina wiejska] | R- Bielsko Biała - Przeizolowanie linii SN - KET01 | linie napowietrzne nN |  |  |  | 0 | 0 | 0 | 0 | X | 0
BB/007370/24 | Małopolskie | Oświęcim [gmina miejska] | 5G010-3G018, 5G010-3G039, 3G018-0G919 (sł. 57), Linia dwutorowa 110kV DWO-PRE, PRE-SKH (sł. 57) oraz DWO-ZAT - wymiana przewodów i dostosowanie do +80st | linie napowietrzne WN |  | 2027 | 2032 | 0 | X | 0 | 0 | X | X
BB/007463/24 | Śląskie | Bielsko-Biała [gmina miejska] | Modernizacja rozdzielni 110 kV w SE Metalowe | stacje WN/SN |  | 2028 | 2029 | 0 | 0 | X | X | 0 | 0
R- Żywiec - 0006 - KET03 | Małopolskie | Stryszawa [gmina wiejska] | R- Żywiec - Przeizolowanie linii SN - KET03 | linie napowietrzne SN |  |  |  | 0 | 0 | 0 | X | 0 | 0
R- Cieszyn - 0011 - KET02 | Śląskie | Wisła [gmina miejska] | R- Cieszyn - Wyposażenie nowych i istniejących stacji SN/nN w zdalne sterowanie pól liniowych SN - KET02 | linie napowietrzne nN linie napowietrzne SN |  |  |  | 0 | 0 | 0 | 0 | X | 0
R- Bielsko-Biała - 0011 - KET03 | Śląskie | Bielsko-Biała [gmina miejska] | R- Bielsko-Biała - Wyposażenie nowych i istniejących stacji SN/nN w zdalne sterowanie pól liniowych SN - KET03 | linie kablowe SN stacje SN/nN |  |  |  | 0 | X | 0 | 0 | 0 | 0
R- Cieszyn - 0006 - KET03 | Śląskie | Chybie [gmina wiejska] | R- Cieszyn - Przeizolowanie linii SN - KET03 | linie kablowe nN linie kablowe SN linie napowietrzne nN stacje SN/nN |  |  |  | X | 0 | 0 | 0 | 0 | 0
R- Wadowice - 0001 - KET03 | Małopolskie | Wadowice [miasto w gminie miejsko-wiejskiej] | R- Wadowice - Modrnizacja sieci - KET03 | linie kablowe SN stacje SN/nN |  |  |  | 0 | 0 | X | 0 | 0 | 0
R- Bielsko-Biała - 0015 - KET02 | Śląskie | Bielsko-Biała [gmina miejska] | R- Bielsko-Biała - Zwiększenie udziału wnętrzowych stacji SN/nN - KET02 | linie napowietrzne nN linie napowietrzne SN |  |  |  | 0 | X | 0 | 0 | 0 | 0
R- Cieszyn - 0015 - KET03 | Śląskie | Wisła [gmina miejska] | R- Cieszyn - Zwiększenie udziału wnętrzowych stacji SN/nN - KET03 | linie napowietrzne nN linie napowietrzne SN |  |  |  | 0 | 0 | 0 | 0 | X | 0
R- Dąbrowa Górnicza - 0001 - KET02 | Śląskie | Dąbrowa Górnicza [gmina miejska] Łazy [obszar wiejski w gminie miejsko-wiejskiej] | R- Dąbrowa Górnicza - Modrnizacja sieci - KET02 | linie kablowe SN |  |  |  | X | 0 | 0 | X | X | 0
BD/000310/19 | Śląskie | Sosnowiec [gmina miejska] | GPZ Ostrogórska Modernizacja aparatury łączeniowej rozdzielni 110 kV | stacje WN/SN |  | 2031 | 2031 | 0 | 0 | 0 | 0 | 0 | X
R- Jaworzno - 0006 - KET06 | Śląskie | Sosnowiec [gmina miejska] | R- Jaworzno - Przeizolowanie linii SN - KET06 | linie kablowe nN linie kablowe SN stacje SN/nN transformatory |  |  |  | 0 | 0 | 0 | X | X | 0
R- Dąbrowa Górnicza - 0011 - KET02 | Śląskie | Ożarowice [gmina wiejska] | R- Dąbrowa Górnicza - Wyposażenie nowych i istniejących stacji SN/nN w zdalne sterowanie pól liniowych SN - KET02 | linie kablowe SN |  |  |  | 0 | 0 | 0 | X | 0 | 0
R- Jaworzno - 0011 - KET03 | Śląskie | Sosnowiec [gmina miejska] | R- Jaworzno - Wyposażenie nowych i istniejących stacji SN/nN w zdalne sterowanie pól liniowych SN - KET03 | linie kablowe nN linie kablowe SN stacje SN/nN transformatory |  |  |  | 0 | 0 | X | 0 | 0 | 0
R- Dąbrowa Górnicza - 0002 - KET06 | Śląskie | Dąbrowa Górnicza [gmina miejska] Ożarowice [gmina wiejska] | R- Dąbrowa Górnicza - Kablowanie linii SN - KET06 | linie kablowe nN linie kablowe SN linie napowietrzne nN linie napowietrzne SN stacje SN/nN |  |  |  | 0 | 0 | 0 | X | 0 | 0
R- Jaworzno - 0002 - KET06 | Śląskie | Mysłowice [gmina miejska] | R- Jaworzno - Kablowanie linii SN - KET06 | linie kablowe nN linie kablowe SN linie napowietrzne SN stacje SN/nN |  |  |  | 0 | 0 | 0 | 0 | 0 | X
R- Sosnowiec - 0006 - KET06 | Śląskie | Sosnowiec [gmina miejska] | R- Sosnowiec - Przeizolowanie linii SN - KET06 | linie kablowe SN stacje SN/nN transformatory |  |  |  | X | 0 | 0 | 0 | 0 | 0
R- Dąbrowa Górnicza - 0005 - KET06 | Śląskie | Siewierz [gmina miejsko-wiejska] Bobrowniki [gmina wiejska] | R- Dąbrowa Górnicza - Przeizolowanie linii nN - KET06 | linie napowietrzne nN |  |  |  | 0 | 0 | 0 | X | 0 | 0
R- Trzebinia - Siersza - 0015 - KET06 | Małopolskie | Klucze [gmina wiejska] | R- Trzebinia - Siersza - Zwiększenie udziału wnętrzowych stacji SN/nN - KET06 | linie kablowe SN |  |  |  | 0 | 0 | X | 0 | 0 | 0
R- Trzebinia - Siersza - 0004 - KET06 | Małopolskie | Chrzanów [miasto w gminie miejsko-wiejskiej] | R- Trzebinia - Siersza - Likwidacja napięć 6, 10 i 30kV - KET06 | stacje SN/nN |  |  |  | 0 | 0 | 0 | 0 | 0 | X
BD/003751/24 | Śląskie | Jaworzno [gmina miejska] | Przebudowa linii 110 kV Bieruń - Jeleń | linie napowietrzne WN |  | 2033 | 2034 | 0 | 0 | 0 | 0 | 0 | 0
BD/004170/18 | Śląskie | Poręba [gmina miejska] | Modernizacja GPZ Argentyna | stacje WN/SN |  | 2029 | 2030 | 0 | 0 | 0 | X | X | 0
BD/004195/18 | Śląskie | Sosnowiec [gmina miejska] | Modernizacja GPZ Marchlewski | stacje WN/SN |  | 2029 | 2030 | 0 | 0 | 0 | X | X | 0
BD/004215/18 | Śląskie | Jaworzno [gmina miejska] | Modernizacja GPZ 110/20/6 kV Jaworzno 1 | linie kablowe WN stacje WN/SN |  | 2025 | 2031 | 0 | 0 | 0 | 0 | X | X
BD/004216/18 | Śląskie | Jaworzno [gmina miejska] | Modernizacja GPZ 110/20/6 kV Niedzieliska | stacje WN/SN |  | 2029 | 2029 | 0 | 0 | 0 | X | 0 | 0
BD/004234/18 | Śląskie | Zawiercie [gmina miejska] | Modernizacaja rozdzielni 110 kV w GPZ Kądzielów | stacje WN/SN |  | 2033 | 2034 | 0 | 0 | 0 | 0 | 0 | 0
BD/004235/18 | Śląskie | Ogrodzieniec [miasto w gminie miejsko-wiejskiej] | Modernizacja rozdzielni 110 kV w GPZ 110/15/6 kV Ogrodzieniec | stacje WN/SN |  | 2029 | 2029 | 0 | 0 | 0 | X | 0 | 0
BD/004245/18 | Śląskie | Sosnowiec [gmina miejska] | Modernizacja rozdzielni 110 kV w GPZ Pekin | stacje WN/SN |  | 2029 | 2030 | 0 | 0 | 0 | X | X | 0
BD/004247/18 | Śląskie | Dąbrowa Górnicza [gmina miejska] | Modernizacja rozdzielni 110 kV w GPZ 110/30/6 kV Wygiełzów | stacje WN/SN |  | 2029 | 2030 | 0 | 0 | 0 | X | X | 0
BD/004250/18 | Małopolskie | Olkusz [miasto w gminie miejsko-wiejskiej] | Modernizacja rozdzielni 110 kV w GPZ Olkusz | stacje WN/SN |  | 2029 | 2031 | 0 | 0 | 0 | X | X | X
BD/004253/18 | Śląskie | Jaworzno [gmina miejska] | Modernizacja GPZ Szczakowa | linie napowietrzne WN stacje WN/SN |  | 2033 | 2034 | 0 | 0 | 0 | 0 | 0 | 0
BD/004261/18 | Śląskie | Zawiercie [gmina miejska] | Modernizacja GPZ 110/15/6 kV Zuzanka | stacje WN/SN |  | 2024 | 2027 | X | X | 0 | 0 | 0 | 0
CZ/000153/25 | Śląskie | Irządze [gmina wiejska] | WN110 Modernizacja R110 kV w GPZ Zawada | stacje WN/SN |  | 2029 | 2031 | 0 | 0 | 0 | X | X | X
R- Częstochowa Miasto - 0003 - KET01 | Śląskie | Częstochowa [gmina miejska] | R- Częstochowa Miasto - Kablowanie linii nN - KET01 | linie kablowe nN |  |  |  | 0 | 0 | X | 0 | 0 | 0
R- Częstochowa Wschód - 0002 - KET06 | Świętokrzyskie | Secemin [gmina wiejska] | R- Częstochowa Wschód - Kablowanie linii SN - KET06 | linie kablowe nN linie kablowe SN linie napowietrzne nN stacje SN/nN transformatory |  |  |  | 0 | 0 | 0 | 0 | X | 0
R- Częstochowa Miasto - 0006 - KET02 | Śląskie | Częstochowa [gmina miejska] | R- Częstochowa Miasto - Przeizolowanie linii SN - KET02 | linie kablowe SN stacje SN/nN |  |  |  | 0 | X | 0 | 0 | 0 | 0
CZ/001520/18 | Śląskie | Częstochowa [gmina miejska] | Modernizacja GPZ Sikorskiego WN 110/15 kV | stacje WN/SN |  | 2029 | 2030 | 0 | 0 | 0 | X | X | 0
R- Częstochowa Zachód - 0015 - KET01 | Łódzkie | Nowa Brzeźnica [gmina wiejska] | R- Częstochowa Zachód - Zwiększenie udziału wnętrzowych stacji SN/nN - KET01 | linie kablowe nN linie kablowe SN linie napowietrzne nN stacje SN/nN |  |  |  | 0 | 0 | 0 | X | 0 | 0
CZ/001538/18 | Opolskie | Dobrodzień [miasto w gminie miejsko-wiejskiej] | BR 1519 WN110 Modernizacja R110 kV w GPZ Dobrodzień | stacje WN/SN |  | 2028 | 2030 | 0 | 0 | X | X | X | 0
R- Częstochowa Zachód obszar Kłobuck - 0011 - KET01 | Opolskie | Rudniki [gmina wiejska] | R- Częstochowa Zachód obszar Kłobuck - Wyposażenie nowych i istniejących stacji SN/nN w zdalne sterowanie pól liniowych SN - KET01 | linie kablowe nN linie kablowe SN linie napowietrzne nN stacje SN/nN |  |  |  | 0 | 0 | 0 | X | 0 | 0
R- Częstochowa Wschód - 0006 - KET01 | Łódzkie | Gidle [gmina wiejska] | R- Częstochowa Wschód - Przeizolowanie linii SN - KET01 | linie kablowe nN linie napowietrzne nN linie napowietrzne SN stacje SN/nN |  |  |  | 0 | 0 | 0 | 0 | 0 | X
R- Częstochowa Wschód - 0008 - KET01 | Śląskie | Poraj [gmina wiejska] | R- Częstochowa Wschód - Skracanie ciągów SN - KET01 | linie kablowe SN |  |  |  | 0 | 0 | X | 0 | 0 | 0
R- Częstochowa Wschód - 0006 - KET06 | Śląskie | Poczesna [gmina wiejska] | R- Częstochowa Wschód - Przeizolowanie linii SN - KET06 | linie napowietrzne SN |  |  |  | 0 | 0 | X | 0 | 0 | 0
CZ/002579/24 | Śląskie | Koniecpol [gmina miejsko-wiejska] | Modernizacja linii 110 kV Julianka – Koniecpol WP/054572/2019/O08R00 | linie napowietrzne WN |  | 2034 | 2036 | 0 | 0 | 0 | 0 | 0 | 0
R- Częstochowa Wschód obszar Myszków - 0002 - KET03 | Śląskie | Żarki [obszar wiejski w gminie miejsko-wiejskiej] | R- Częstochowa Wschód obszar Myszków - Kablowanie linii SN - KET03 | linie napowietrzne SN |  |  |  | 0 | 0 | X | 0 | 0 | 0
R- Częstochowa Zachód - 0009 - KET06 | Opolskie | Olesno [obszar wiejski w gminie miejsko-wiejskiej] | R- Częstochowa Zachód - Skracanie obwodów nN - KET06 | linie napowietrzne nN |  |  |  | 0 | 0 | X | 0 | 0 | 0
R- Częstochowa Wschód obszar Myszków - 0006 - KET01 | Śląskie | Poraj [gmina wiejska] | R- Częstochowa Wschód obszar Myszków - Przeizolowanie linii SN - KET01 | linie napowietrzne SN |  |  |  | 0 | 0 | 0 | X | 0 | 0
R- Oddział Częstochowa - 0013 - KET03 | Śląskie | Częstochowa [gmina miejska] | R- Oddział Częstochowa - Zabudowa wskaźników przepływu prądu zwarciowego w istniejącej sieci SN z komunikacją do SCADY - KET03 | linie napowietrzne SN |  |  |  | X | 0 | 0 | 0 | 0 | 0
CZ/003007/24 | Śląskie | Myszków [gmina miejska] | Przebudowa linii 110 kV relacji Kądzielów - Mystal | linie napowietrzne WN |  | 2029 | 2033 | 0 | 0 | 0 | X | 0 | 0
CZ/003010/24 | Opolskie | Praszka [miasto w gminie miejsko-wiejskiej] | Modernizacja GPZ Praszka WN 110/15 kV | stacje WN/SN |  | 2031 | 2034 | 0 | 0 | 0 | 0 | 0 | X
R- Częstochowa Zachód obszar Kłobuck - 0006 - KET02 | Łódzkie | Strzelce Wielkie [gmina wiejska] | R- Częstochowa Zachód obszar Kłobuck - Przeizolowanie linii SN - KET02 | linie kablowe nN linie kablowe SN linie napowietrzne nN linie napowietrzne SN stacje SN/nN |  |  |  | 0 | 0 | X | 0 | 0 | 0
R- Częstochowa Zachód obszar Kłobuck - 0008 - KET02 | Śląskie | Opatów [gmina wiejska] | R- Częstochowa Zachód obszar Kłobuck - Skracanie ciągów SN - KET02 | linie napowietrzne SN |  |  |  | 0 | 0 | X | 0 | 0 | 0
GL/000002/19 | Śląskie | Racibórz [gmina miejska] | Przebudowa SE Brzezie (BZE) | stacje WN/SN transformatory |  | 2032 | 2033 | 0 | 0 | 0 | 0 | 0 | 0
R- Rybnik - 0005 - KET01 | Śląskie | Czerwionka-Leszczyny [miasto w gminie miejsko-wiejskiej] Czerwionka-Leszczyny [obszar wiejski w gminie miejsko-wiejskiej] Gaszowice [gmina wiejska] Jejkowice [gmina wiejska] Krzyżanowice [gmina wiejska] Lyski [gmina wiejska] Nędza [gmina wiejska] Racibórz [gmina miejska] Rudnik [gmina wiejska] Rybnik [gmina miejska] Rydułtowy [gmina miejska] Świerklany [gmina wiejska] Żory [gmina miejska] Kornowac [gmina wiejska] | R- Rybnik - Przeizolowanie linii nN - KET01 | linie kablowe nN linie kablowe SN linie napowietrzne nN linie napowietrzne SN stacje SN/nN transformatory | bar: 2026 to 2031
R- Jastrzębie - 0001 - KET06 | Śląskie | Bieruń [gmina miejska] Bojszowy [gmina wiejska] Gorzyce [gmina wiejska] Jastrzębie-Zdrój [gmina miejska] Kobiór [gmina wiejska] Miedźna [gmina wiejska] Mszana [gmina wiejska] Pawłowice [gmina wiejska] Pszczyna [miasto w gminie miejsko-wiejskiej] Pszczyna [obszar wiejski w gminie miejsko-wiejskiej] Pszów [gmina miejska] Radlin [gmina miejska] Suszec [gmina wiejska] Wodzisław Śląski [gmina miejska] Goczałkowice-Zdrój [gmina wiejska] Lubomia [gmina wiejska] Marklowice [gmina wiejska] | R- Jastrzębie - Modrnizacja sieci - KET06 | linie kablowe nN linie kablowe SN linie napowietrzne nN linie napowietrzne SN stacje SN/nN stacje SN/SN transformatory | bar: 2026 to 2031
R- Zabrze - 0011 - KET03 | Śląskie | Ruda Śląska [gmina miejska] Zabrze [gmina miejska] | R- Zabrze - Wyposażenie nowych i istniejących stacji SN/nN w zdalne sterowanie pól liniowych SN - KET03 | linie kablowe nN linie kablowe SN stacje SN/nN transformatory |  |  |  | X | 0 | X | X | X | X
R- Bytom - 0005 - KET01 | Śląskie | Bytom [gmina miejska] Miasteczko Śląskie [gmina miejska] Piekary Śląskie [gmina miejska] Radzionków [gmina miejska] Tarnowskie Góry [gmina miejska] Tworóg [gmina wiejska] | R- Bytom - Przeizolowanie linii nN - KET01 | linie kablowe nN linie napowietrzne nN | bar: 2026 to 2031
R- Jastrzębie - 0002 - KET02 | Śląskie | Bojszowy [gmina wiejska] Gorzyce [gmina wiejska] Jastrzębie-Zdrój [gmina miejska] Kobiór [gmina wiejska] Miedźna [gmina wiejska] Mszana [gmina wiejska] Pawłowice [gmina wiejska] Pszczyna [miasto w gminie miejsko-wiejskiej] Pszczyna [obszar wiejski w gminie miejsko-wiejskiej] Rydułtowy [gmina miejska] Wodzisław Śląski [gmina miejska] Zebrzydowice [gmina wiejska] Goczałkowice-Zdrój [gmina wiejska] Lubomia [gmina wiejska] | R- Jastrzębie - Kablowanie linii SN - KET02 | linie kablowe nN linie kablowe SN linie napowietrzne nN linie napowietrzne SN linie napowietrzne WN stacje SN/nN stacje SN/SN stacje WN/SN transformatory | bar: 2026 to 2031
R- Rybnik - 0002 - KET02 | Śląskie | Czerwionka-Leszczyny [miasto w gminie miejsko-wiejskiej] Czerwionka-Leszczyny [obszar wiejski w gminie miejsko-wiejskiej] Jejkowice [gmina wiejska] Krzyżanowice [gmina wiejska] Kuźnia Raciborska [gmina miejsko-wiejska] Kuźnia Raciborska [miasto w gminie miejsko-wiejskiej] Kuźnia Raciborska [obszar wiejski w gminie miejsko-wiejskiej] Lyski [gmina wiejska] Nędza [gmina wiejska] Pietrowice Wielkie [gmina wiejska] Rudnik [gmina wiejska] Rybnik [gmina miejska] Rydułtowy [gmina miejska] Żory [gmina miejska] Kornowac [gmina wiejska] | R- Rybnik - Kablowanie linii SN - KET02 | linie kablowe nN linie kablowe SN linie napowietrzne nN linie napowietrzne SN linie napowietrzne WN stacje SN/nN stacje SN/SN Telekomunikacja transformatory | bar: 2026 to 2031
R- Jastrzębie - 0005 - KET01 | Śląskie | Bieruń [gmina miejska] Bojszowy [gmina wiejska] Godów [gmina wiejska] Gorzyce [gmina wiejska] Jastrzębie-Zdrój [gmina miejska] Kobiór [gmina wiejska] Miedźna [gmina wiejska] Mszana [gmina wiejska] Pawłowice [gmina wiejska] Pszczyna [miasto w gminie miejsko-wiejskiej] Pszczyna [obszar wiejski w gminie miejsko-wiejskiej] Pszów [gmina miejska] Radlin [gmina miejska] Wodzisław Śląski [gmina miejska] Zebrzydowice [gmina wiejska] Pszczyna [gmina miejsko-wiejska] Goczałkowice-Zdrój [gmina wiejska] Marklowice [gmina wiejska] | R- Jastrzębie - Przeizolowanie linii nN - KET01 | linie kablowe nN linie kablowe SN linie napowietrzne nN stacje SN/nN transformatory | bar: 2026 to 2031
R- Bytom - 0003 - KET01 | Śląskie | Bytom [gmina miejska] Piekary Śląskie [gmina miejska] Radzionków [gmina miejska] Tarnowskie Góry [gmina miejska] | R- Bytom - Kablowanie linii nN - KET01 | linie kablowe nN linie napowietrzne nN | bar: 2026 to 2031
R- Chorzów - 0003 - KET01 | Śląskie | Chorzów [gmina miejska] Katowice [gmina miejska] Świętochłowice [gmina miejska] | R- Chorzów - Kablowanie linii nN - KET01 | linie kablowe nN linie napowietrzne nN | bar: 2026 to 2031
R- Zabrze - 0005 - KET01 | Śląskie | Ruda Śląska [gmina miejska] Zabrze [gmina miejska] | R- Zabrze - Przeizolowanie linii nN - KET01 | linie kablowe nN linie napowietrzne nN |  |  |  | 0 | 0 | X | X | X | X
R- Rybnik - 0001 - KET06 | Śląskie | Czerwionka-Leszczyny [miasto w gminie miejsko-wiejskiej] Gaszowice [gmina wiejska] Krzyżanowice [gmina wiejska] Kuźnia Raciborska [miasto w gminie miejsko-wiejskiej] Kuźnia Raciborska [obszar wiejski w gminie miejsko-wiejskiej] Nędza [gmina wiejska] Pietrowice Wielkie [gmina wiejska] Racibórz [gmina miejska] Rybnik [gmina miejska] Rydułtowy [gmina miejska] Żory [gmina miejska] Pilchowice [gmina wiejska] Kornowac [gmina wiejska] Krzanowice [obszar wiejski w gminie miejsko-wiejskiej] | R- Rybnik - Modrnizacja sieci - KET06 | linie kablowe nN linie kablowe SN linie napowietrzne nN linie napowietrzne SN stacje SN/nN stacje SN/SN transformatory | bar: 2026 to 2031
R- Tychy - 0005 - KET01 | Śląskie | Bieruń [gmina miejska] Gierałtowice [gmina wiejska] Katowice [gmina miejska] Lędziny [gmina miejska] Łaziska Górne [gmina miejska] Mikołów [gmina miejska] Ornontowice [gmina wiejska] Orzesze [gmina miejska] Tychy [gmina miejska] Wyry [gmina wiejska] | R- Tychy - Przeizolowanie linii nN - KET01 | linie kablowe nN linie napowietrzne nN stacje SN/nN | bar: 2026 to 2031
R- Tychy - 0009 - KET01 | Śląskie | Tychy [gmina miejska] Wyry [gmina wiejska] | R- Tychy - Skracanie obwodów nN - KET01 | linie kablowe nN linie napowietrzne nN stacje SN/nN |  |  |  | 0 | X | 0 | 0 | 0 | 0
R- Chorzów - 0001 - KET06 | Śląskie | Chorzów [gmina miejska] Katowice [gmina miejska] Siemianowice Śląskie [gmina miejska] Świętochłowice [gmina miejska] | R- Chorzów - Modrnizacja sieci - KET06 | linie kablowe nN linie kablowe SN linie napowietrzne nN linie napowietrzne SN stacje SN/nN stacje SN/SN transformatory | bar: 2026 to 2031
R- Bytom - 0001 - KET06 | Śląskie | Bytom [gmina miejska] Piekary Śląskie [gmina miejska] Radzionków [gmina miejska] Świerklaniec [gmina wiejska] Tarnowskie Góry [gmina miejska] | R- Bytom - Modrnizacja sieci - KET06 | linie kablowe nN linie kablowe SN linie napowietrzne nN stacje SN/nN stacje SN/SN transformatory |  |  |  | X | 0 | 0 | X | X | X
R- Jastrzębie - 0011 - KET03 | Śląskie | Pszczyna [miasto w gminie miejsko-wiejskiej] Wodzisław Śląski [gmina miejska] | R- Jastrzębie - Wyposażenie nowych i istniejących stacji SN/nN w zdalne sterowanie pól liniowych SN - KET03 | linie kablowe SN stacje SN/nN |  |  |  | 0 | X | 0 | X | 0 | 0
R- Chorzów - 0010 - KET03 | Śląskie | Chorzów [gmina miejska] Katowice [gmina miejska] Świętochłowice [gmina miejska] | R- Chorzów - Stacje WN/SN - wymiana EAZ, w tym telemechaniki stacyjnej (TS) na aparaturę cyfrową - KET03 | stacje SN/nN stacje SN/SN |  |  |  | X | 0 | 0 | X | 0 | X
R- Zabrze - 0001 - KET06 | Śląskie | Bytom [gmina miejska] Ruda Śląska [gmina miejska] Zabrze [gmina miejska] | R- Zabrze - Modrnizacja sieci - KET06 | linie kablowe nN linie kablowe SN linie napowietrzne nN stacje SN/nN transformatory |  |  |  | 0 | X | X | X | X | X
R- Chorzów - 0005 - KET01 | Śląskie | Katowice [gmina miejska] Siemianowice Śląskie [gmina miejska] | R- Chorzów - Przeizolowanie linii nN - KET01 | linie kablowe nN linie napowietrzne nN |  |  |  | X | 0 | X | X | X | X
R- Jastrzębie - 0009 - KET01 | Śląskie | Bojszowy [gmina wiejska] Godów [gmina wiejska] Mszana [gmina wiejska] Wodzisław Śląski [gmina miejska] Zebrzydowice [gmina wiejska] | R- Jastrzębie - Skracanie obwodów nN - KET01 | linie kablowe nN linie napowietrzne nN transformatory |  |  |  | 0 | X | X | 0 | 0 | 0
R- Chorzów - 0011 - KET03 | Śląskie | Chorzów [gmina miejska] Katowice [gmina miejska] Siemianowice Śląskie [gmina miejska] Świętochłowice [gmina miejska] | R- Chorzów - Wyposażenie nowych i istniejących stacji SN/nN w zdalne sterowanie pól liniowych SN - KET03 | linie kablowe nN linie kablowe SN stacje SN/nN transformatory |  |  |  | X | X | X | X | 0 | X
GL/000840/22 | Śląskie | Bieruń [gmina miejska] | Modernizacja linii 110kV - likwidacja zbliżeń do obiektów krzyżowanych | linie napowietrzne WN |  | 2029 | 2029 | 0 | 0 | 0 | X | 0 | 0
GL/000869/22 | Śląskie | Zabrze [gmina miejska] | Modernizacja SE Rokitnica | stacje WN/SN |  | 2031 | 2034 | 0 | 0 | 0 | 0 | 0 | X
R- Bytom - 0002 - KET02 | Śląskie | Miasteczko Śląskie [gmina miejska] Świerklaniec [gmina wiejska] Tarnowskie Góry [gmina miejska] Tworóg [gmina wiejska] | R- Bytom - Kablowanie linii SN - KET02 | linie kablowe nN linie kablowe SN linie napowietrzne nN linie napowietrzne SN stacje SN/nN transformatory |  |  |  | 0 | X | X | X | X | X
R- Rybnik - 0007 - KET02 | Śląskie | Rybnik [gmina miejska] Świerklany [gmina wiejska] Żory [gmina miejska] Pilchowice [gmina wiejska] | R- Rybnik - Redukcja stacji SN/nN zasilanych promieniowo - KET02 | linie kablowe nN linie kablowe SN linie napowietrzne nN stacje SN/nN transformatory |  |  |  | X | 0 | X | 0 | X | X
R- Gliwice - 0003 - KET01 | Śląskie | Gliwice [gmina miejska] Knurów [gmina miejska] Toszek [miasto w gminie miejsko-wiejskiej] Zbrosławice [gmina wiejska] | R- Gliwice - Kablowanie linii nN - KET01 | linie kablowe nN linie napowietrzne nN |  |  |  | 0 | X | X | X | X | X
R- Zabrze - 0003 - KET01 | Śląskie | Ruda Śląska [gmina miejska] Zabrze [gmina miejska] | R- Zabrze - Kablowanie linii nN - KET01 | linie kablowe nN linie napowietrzne nN stacje SN/nN transformatory | bar: 2026 to 2031
R- Tychy - 0002 - KET02 | Śląskie | Bieruń [gmina miejska] Gierałtowice [gmina wiejska] Katowice [gmina miejska] Lędziny [gmina miejska] Mikołów [gmina miejska] Ornontowice [gmina wiejska] Orzesze [gmina miejska] Tychy [gmina miejska] | R- Tychy - Kablowanie linii SN - KET02 | linie kablowe nN linie kablowe SN linie napowietrzne nN linie napowietrzne SN linie napowietrzne WN stacje SN/nN stacje SN/SN transformatory | bar: 2026 to 2031
R- Gliwice - 0005 - KET01 | Śląskie | Gierałtowice [gmina wiejska] Gliwice [gmina miejska] Knurów [gmina miejska] Pyskowice [gmina miejska] Rudziniec [gmina wiejska] Sośnicowice [obszar wiejski w gminie miejsko-wiejskiej] Toszek [miasto w gminie miejsko-wiejskiej] Tworóg [gmina wiejska] Wielowieś [gmina wiejska] Zbrosławice [gmina wiejska] Pilchowice [gmina wiejska] | R- Gliwice - Przeizolowanie linii nN - KET01 | linie kablowe nN linie kablowe SN linie napowietrzne nN linie napowietrzne SN stacje SN/nN transformatory | bar: 2026 to 2031
R- Tychy - 0001 - KET06 | Śląskie | Bieruń [gmina miejska] Gierałtowice [gmina wiejska] Katowice [gmina miejska] Lędziny [gmina miejska] Łaziska Górne [gmina miejska] Mikołów [gmina miejska] Orzesze [gmina miejska] Tychy [gmina miejska] Wyry [gmina wiejska] | R- Tychy - Modrnizacja sieci - KET06 | linie kablowe nN linie kablowe SN linie napowietrzne nN linie napowietrzne SN stacje SN/nN stacje SN/SN transformatory |  |  |  | 0 | X | X | X | X | X
R- Rybnik - 0008 - KET01 | Śląskie | Rybnik [gmina miejska] | R- Rybnik - Skracanie ciągów SN - KET01 | linie kablowe nN linie kablowe SN linie napowietrzne nN linie napowietrzne SN stacje SN/nN transformatory |  |  |  | X | 0 | X | 0 | 0 | 0
R- Gliwice - 0007 - KET02 | Śląskie | Gliwice [gmina miejska] Rudziniec [gmina wiejska] Wielowieś [gmina wiejska] | R- Gliwice - Redukcja stacji SN/nN zasilanych promieniowo - KET02 | linie kablowe nN linie kablowe SN linie napowietrzne SN stacje SN/nN transformatory |  |  |  | X | X | 0 | 0 | 0 | X
R- Tychy - 0010 - KET03 | Śląskie | Tychy [gmina miejska] | R- Tychy - Stacje WN/SN - wymiana EAZ, w tym telemechaniki stacyjnej (TS) na aparaturę cyfrową - KET03 | stacje SN/SN |  |  |  | 0 | 0 | 0 | 0 | 0 | X
R- Gliwice - 0011 - KET03 | Śląskie | Gliwice [gmina miejska] Knurów [gmina miejska] Pyskowice [gmina miejska] Rudziniec [gmina wiejska] Tworóg [gmina wiejska] | R- Gliwice - Wyposażenie nowych i istniejących stacji SN/nN w zdalne sterowanie pól liniowych SN - KET03 | linie kablowe nN linie kablowe SN stacje SN/nN |  |  |  | X | 0 | 0 | 0 | X | 0
R- Bytom - 0011 - KET03 | Śląskie | Piekary Śląskie [gmina miejska] Tarnowskie Góry [gmina miejska] | R- Bytom - Wyposażenie nowych i istniejących stacji SN/nN w zdalne sterowanie pól liniowych SN - KET03 | stacje SN/nN |  |  |  | X | X | X | 0 | X | 0
R- Tychy - 0008 - KET01 | Śląskie | Lędziny [gmina miejska] Orzesze [gmina miejska] | R- Tychy - Skracanie ciągów SN - KET01 | linie kablowe SN stacje SN/nN |  |  |  | 0 | 0 | X | 0 | 0 | X
R- Gliwice - 0002 - KET02 | Śląskie | Bytom [gmina miejska] Gierałtowice [gmina wiejska] Gliwice [gmina miejska] Knurów [gmina miejska] Krupski Młyn [gmina wiejska] Pyskowice [gmina miejska] Rudziniec [gmina wiejska] Sośnicowice [obszar wiejski w gminie miejsko-wiejskiej] Toszek [miasto w gminie miejsko-wiejskiej] Toszek [obszar wiejski w gminie miejsko-wiejskiej] Tworóg [gmina wiejska] Wielowieś [gmina wiejska] Zbrosławice [gmina wiejska] | R- Gliwice - Kablowanie linii SN - KET02 | linie kablowe nN linie kablowe SN linie napowietrzne nN linie napowietrzne SN linie napowietrzne WN stacje SN/nN stacje SN/SN transformatory | bar: 2026 to 2031
R- Tychy - 0011 - KET03 | Śląskie | Bieruń [gmina miejska] Mikołów [gmina miejska] | R- Tychy - Wyposażenie nowych i istniejących stacji SN/nN w zdalne sterowanie pól liniowych SN - KET03 | stacje SN/nN |  |  |  | 0 | 0 | 0 | X | 0 | X
R- Gliwice - 0008 - KET06 | Śląskie | Gliwice [gmina miejska] | R- Gliwice - Skracanie ciągów SN - KET06 | linie kablowe SN stacje SN/nN transformatory |  |  |  | 0 | 0 | 0 | 0 | 0 | X
R- Jastrzębie - 0003 - KET01 | Śląskie | Godów [gmina wiejska] Pszów [gmina miejska] Wodzisław Śląski [gmina miejska] | R- Jastrzębie - Kablowanie linii nN - KET01 | linie kablowe nN linie napowietrzne nN |  |  |  | X | X | 0 | 0 | 0 | 0
R- Tychy - 0003 - KET01 | Śląskie | Bieruń [gmina miejska] Mikołów [gmina miejska] Ornontowice [gmina wiejska] Tychy [gmina miejska] Wyry [gmina wiejska] | R- Tychy - Kablowanie linii nN - KET01 | linie kablowe nN linie napowietrzne nN |  |  |  | 0 | 0 | X | X | X | X
GL/002258/18 | Śląskie | Zabrze [gmina miejska] | Modernizacja rozdz.6kV, zabezpieczeń i telemechaniki w SE Mikulczyce(MIK) - Zabrze ul.Mikulczycka | stacje WN/SN |  | 2031 | 2031 | 0 | 0 | 0 | 0 | 0 | X
GL/002259/18 | Śląskie | Tarnowskie Góry [gmina miejska] | Modernizacja SE Sowice (SWC) - Tarnowskie Góry ul.Towarowa | stacje WN/SN |  | 2032 | 2033 | 0 | 0 | 0 | 0 | 0 | 0
GL/002260/18 | Śląskie | Kuźnia Raciborska [miasto w gminie miejsko-wiejskiej] | Modernizacja rozdz.15kV, zabezpieczeń i telemechaniki rozdz.15kV w SE Kuźnia Raciborska(KUR) - Kuźnia Raciborska ul.Staszica | stacje WN/SN |  | 2029 | 2029 | 0 | 0 | 0 | X | 0 | 0
GL/002263/18 | Śląskie | Pszczyna [miasto w gminie miejsko-wiejskiej] | Modernizacja SE Pszczyna (PSZ) - Pszczyna ul.Męczenników Oświęcimskich | stacje WN/SN Telekomunikacja |  | 2031 | 2033 | 0 | 0 | 0 | 0 | 0 | X
GL/002270/18 | Śląskie | Katowice [gmina miejska] | Modernizacja SE Bogucice (wymiana rozdzielnicy 6 i 20kV) | linie kablowe SN stacje WN/SN Telekomunikacja |  | 2033 | 2033 | 0 | 0 | 0 | 0 | 0 | 0
GL/002271/18 | Śląskie | Katowice [gmina miejska] | Modernizacja linii WN Kopanina - Reta (KOP-RET), Reta - Ligota (RET-LGT), Ligota - Brynów (LGT-BRY), Brynów - Dąb (BRY-DAB), Kopanina - Wirek (KOP-WIR), Kopanina - Wirek - Szyb Aleksander (KOP-WIR-SAL), Kopanina - Wirek - Śląsk (KOP-WIR-SLA) | linie napowietrzne WN |  | 2031 | 2032 | 0 | 0 | 0 | 0 | 0 | X
R- Tychy - 0007 - KET02 | Śląskie | Katowice [gmina miejska] | R- Tychy - Redukcja stacji SN/nN zasilanych promieniowo - KET02 | linie kablowe nN linie kablowe SN stacje SN/nN transformatory |  |  |  | 0 | 0 | 0 | 0 | 0 | X
R- Jastrzębie - 0008 - KET01 | Śląskie | Bojszowy [gmina wiejska] Gorzyce [gmina wiejska] Miedźna [gmina wiejska] | R- Jastrzębie - Skracanie ciągów SN - KET01 | linie kablowe SN linie napowietrzne SN linie napowietrzne WN transformatory |  |  |  | 0 | 0 | X | X | 0 | 0
R- Rybnik - 0003 - KET01 | Śląskie | Nędza [gmina wiejska] Racibórz [gmina miejska] Rybnik [gmina miejska] Rydułtowy [gmina miejska] Żory [gmina miejska] | R- Rybnik - Kablowanie linii nN - KET01 | linie kablowe nN linie kablowe SN linie napowietrzne nN stacje SN/nN transformatory |  |  |  | 0 | X | X | X | X | X
R- Zabrze - 0003 - KET06 | Śląskie | Ruda Śląska [gmina miejska] Zabrze [gmina miejska] | R- Zabrze - Kablowanie linii nN - KET06 | linie kablowe nN linie napowietrzne nN |  |  |  | 0 | 0 | X | 0 | 0 | X
R- Jastrzębie - 0007 - KET02 | Śląskie | Kobiór [gmina wiejska] | R- Jastrzębie - Redukcja stacji SN/nN zasilanych promieniowo - KET02 | linie kablowe nN linie kablowe SN linie napowietrzne nN linie napowietrzne SN stacje SN/nN stacje SN/SN transformatory |  |  |  | 0 | 0 | X | 0 | 0 | 0
R- Gliwice - 0009 - KET01 | Śląskie | Toszek [obszar wiejski w gminie miejsko-wiejskiej] | R- Gliwice - Skracanie obwodów nN - KET01 | linie kablowe nN linie kablowe SN stacje SN/nN transformatory |  |  |  | 0 | X | 0 | 0 | 0 | 0
R- Bytom - 0009 - KET01 | Śląskie | Świerklaniec [gmina wiejska] | R- Bytom - Skracanie obwodów nN - KET01 | linie napowietrzne nN |  |  |  | X | X | 0 | 0 | 0 | 0
R- Tychy - 0012 - KET03 | Śląskie | Tychy [gmina miejska] | R- Tychy - Zabudowa reklozerów i łączników w liniach napowietrznych SN - KET03 | linie napowietrzne SN |  |  |  | 0 | 0 | 0 | 0 | X | 0
R- Rybnik - 0010 - KET03 | Śląskie | Żory [gmina miejska] | R- Rybnik - Stacje WN/SN - wymiana EAZ, w tym telemechaniki stacyjnej (TS) na aparaturę cyfrową - KET03 | stacje SN/SN stacje WN/SN |  |  |  | 0 | 0 | 0 | 0 | 0 | X
R- Zabrze - 0002 - KET02 | Śląskie | Zabrze [gmina miejska] | R- Zabrze - Kablowanie linii SN - KET02 | linie kablowe nN linie kablowe SN stacje SN/nN transformatory |  |  |  | X | 0 | 0 | 0 | 0 | 0
GL/003569/23 | Śląskie | Łaziska Górne [gmina miejska] | Zakup i wymiana transformatora TR1 w SE Łaziska Średnie (zwiększenie mocy) | transformatory |  | 2026 | 2026 | X | 0 | 0 | 0 | 0 | 0
R- Rybnik - 0009 - KET01 | Śląskie | Czerwionka-Leszczyny [obszar wiejski w gminie miejsko-wiejskiej] Gaszowice [gmina wiejska] Nędza [gmina wiejska] Racibórz [gmina miejska] Rybnik [gmina miejska] Kornowac [gmina wiejska] | R- Rybnik - Skracanie obwodów nN - KET01 | linie kablowe nN linie kablowe SN linie napowietrzne nN linie napowietrzne SN stacje SN/nN transformatory |  |  |  | 0 | X | X | 0 | X | 0
R- Tychy - 0006 - KET06 | Śląskie | Mikołów [gmina miejska] | R- Tychy - Przeizolowanie linii SN - KET06 | linie napowietrzne SN |  |  |  | X | 0 | 0 | 0 | 0 | 0
R- Rybnik - 0006 - KET06 | Śląskie | Lyski [gmina wiejska] Rybnik [gmina miejska] | R- Rybnik - Przeizolowanie linii SN - KET06 | linie napowietrzne SN |  |  |  | 0 | 0 | 0 | 0 | X | 0
R- Bytom - 0008 - KET01 | Śląskie | Bytom [gmina miejska] | R- Bytom - Skracanie ciągów SN - KET01 | linie kablowe nN stacje SN/nN |  |  |  | 0 | 0 | X | 0 | 0 | 0
R- Gliwice - 0007 - KET06 | Śląskie | Gliwice [gmina miejska] | R- Gliwice - Redukcja stacji SN/nN zasilanych promieniowo - KET06 | linie kablowe SN linie napowietrzne WN stacje SN/nN transformatory |  |  |  | 0 | 0 | 0 | 0 | 0 | X
GL/004148/24 | Śląskie | Żory [gmina miejska] | Modernizacja zabezpieczeń i telemechaniki w SE Baranowice | stacje WN/SN Telekomunikacja |  | 2026 | 2026 | X | 0 | 0 | 0 | 0 | 0
GL/004217/18 | Śląskie | Rybnik [gmina miejska] | Modernizacja ciągu liniowego 110 kV Wielopole- Rydułtowy - Radlin | linie napowietrzne WN |  | 2024 | 2028 | 0 | X | X | 0 | 0 | 0
R- Gliwice - 0010 - KET03 | Śląskie | Gliwice [gmina miejska] | R- Gliwice - Stacje WN/SN - wymiana EAZ, w tym telemechaniki stacyjnej (TS) na aparaturę cyfrową - KET03 | linie kablowe SN stacje SN/SN |  |  |  | X | 0 | 0 | X | 0 | 0
R- Jastrzębie - 0012 - KET03 | Śląskie | Pszczyna [obszar wiejski w gminie miejsko-wiejskiej] Suszec [gmina wiejska] | R- Jastrzębie - Zabudowa reklozerów i łączników w liniach napowietrznych SN - KET03 | linie napowietrzne SN stacje SN/nN |  |  |  | X | 0 | 0 | 0 | 0 | 0
GL/005418/24 | Śląskie | Katowice [gmina miejska] | Modernizacja rozdz. 6kV, zabezpieczeń i telemechaniki w SE Torkat | stacje WN/SN |  | 2031 | 2031 | 0 | 0 | 0 | 0 | 0 | X
R- Chorzów - 0009 - KET01 | Śląskie | Chorzów [gmina miejska] | R- Chorzów - Skracanie obwodów nN - KET01 | linie kablowe nN stacje SN/nN |  |  |  | 0 | X | 0 | 0 | 0 | 0
R- Chorzów - 0002 - KET02 | Śląskie | Katowice [gmina miejska] | R- Chorzów - Kablowanie linii SN - KET02 | linie kablowe SN stacje SN/SN |  |  |  | 0 | 0 | 0 | 0 | X | 0
R- Gliwice - 0006 - KET06 | Śląskie | Toszek [obszar wiejski w gminie miejsko-wiejskiej] | R- Gliwice - Przeizolowanie linii SN - KET06 | linie napowietrzne SN |  |  |  | 0 | 0 | 0 | 0 | 0 | X
GL/006640/18 | Śląskie | Czerwionka-Leszczyny [gmina miejsko-wiejska] | Modernizacja zabezpieczeń i telemechaniki - SE Leszczyny (LEN) - Czerwionka-Leszczyny ul. Rybnicka | stacje WN/SN Telekomunikacja |  | 2028 | 2028 | 0 | 0 | X | 0 | 0 | 0
GL/006690/18 | Śląskie | Katowice [gmina miejska] | Modernizacja zabezpieczeń i telemechaniki - SE Ligota (LGT) - Katowice ul. Medyków | stacje WN/SN Telekomunikacja |  | 2030 | 2030 | 0 | 0 | 0 | 0 | X | 0
GL/006691/18 | Śląskie | Bieruń [gmina miejska] | Modernizacja SE Bieruń (BIR) - Bieruń ul.Solecka | linie napowietrzne WN stacje WN/SN transformatory |  | 2032 | 2034 | 0 | 0 | 0 | 0 | 0 | 0
GL/006695/18 | Śląskie | Katowice [gmina miejska] | Modernizacja zabezpieczeń i telemechaniki SE Szopienice (SZO) - Katowice ul.Brynicy | stacje WN/SN Telekomunikacja |  | 2029 | 2029 | 0 | 0 | 0 | X | 0 | 0
GL/006696/18 | Śląskie | Rybnik [gmina miejska] | Modernizacja zabezpieczeń i telemechaniki SE Kłokocin(KLK) - Rybnik | stacje WN/SN Telekomunikacja |  | 2027 | 2027 | 0 | X | 0 | 0 | 0 | 0
GL/006697/18 | Śląskie | Siemianowice Śląskie [gmina miejska] | Modernizacja zabezpieczeń i telemechaniki SE Bytków (BTK) - Siemianowice Śląskie | stacje WN/SN Telekomunikacja |  | 2026 | 2026 | X | 0 | 0 | 0 | 0 | 0
GL/006701/18 | Śląskie | Piekary Śląskie [gmina miejska] | Modernizacja SE Julian (JLN) - Piekary Śląskie ul.Szpitalna | stacje WN/SN Telekomunikacja transformatory |  | 2032 | 2033 | 0 | 0 | 0 | 0 | 0 | 0
GL/006702/18 | Śląskie | Katowice [gmina miejska] | Modernizacja SE Katowice(KAT) - Katowice ul.Burowiecka | stacje WN/SN |  | 2031 | 2032 | 0 | 0 | 0 | 0 | 0 | X
GL/006703/18 | Śląskie | Bytom [gmina miejska] | Modernizacja zabezpieczeń i telemechaniki w SE Bolko (BKO) - Bytom | stacje WN/SN Telekomunikacja |  | 2030 | 2030 | 0 | 0 | 0 | 0 | X | 0
GL/006704/18 | Śląskie | Ruda Śląska [gmina miejska] | Modernizacja zabezpieczeń i telemechaniki SE Borowa (BOW) - Ruda Śląska | stacje WN/SN Telekomunikacja |  | 2030 | 2030 | 0 | 0 | 0 | 0 | X | 0
GL/006709/18 | Śląskie | Gliwice [gmina miejska] | Modernizacja rozdz.6kV, zabezpieczeń i telemechaniki w SE Łabędy(LAB) | stacje WN/SN |  | 2030 | 2030 | 0 | 0 | 0 | 0 | X | 0
GL/006710/18 | Śląskie | Wodzisław Śląski [gmina miejska] | Modernizacja rozdz.SN, zabezpieczeń i telemechaniki w SE Jedłownik (JDW) | stacje WN/SN Telekomunikacja |  | 2031 | 2031 | 0 | 0 | 0 | 0 | 0 | X
R- Bolesławiec - 0005 - KET01 | Dolnośląskie | Nowogrodziec [obszar wiejski w gminie miejsko-wiejskiej] Bolesławiec [gmina wiejska] | R- Bolesławiec - Przeizolowanie linii nN - KET01 | linie kablowe nN linie napowietrzne nN |  |  |  | 0 | 0 | X | 0 | 0 | 0
R- Jelenia Góra - 0003 - KET01 | Dolnośląskie | Mysłakowice [gmina wiejska] Piechowice [gmina miejska] Świerzawa [miasto w gminie miejsko-wiejskiej] | R- Jelenia Góra - Kablowanie linii nN - KET01 | linie kablowe nN linie napowietrzne nN |  |  |  | X | 0 | X | 0 | 0 | X
R- Jelenia Góra - 0011 - KET01 | Dolnośląskie | Karpacz [gmina miejska] | R- Jelenia Góra - Wyposażenie nowych i istniejących stacji SN/nN w zdalne sterowanie pól liniowych SN - KET01 | stacje SN/nN |  |  |  | 0 | 0 | 0 | 0 | 0 | X
R- Lubań - 0001 - KET02 | Dolnośląskie | Lubań [gmina miejska] | R- Lubań - Modrnizacja sieci - KET02 | linie kablowe SN |  |  |  | 0 | 0 | 0 | 0 | X | 0
R- Jelenia Góra - 0006 - KET01 | Dolnośląskie | Lubawka [obszar wiejski w gminie miejsko-wiejskiej] | R- Jelenia Góra - Przeizolowanie linii SN - KET01 | linie kablowe SN linie napowietrzne nN linie napowietrzne SN stacje SN/nN |  |  |  | 0 | 0 | 0 | 0 | X | 0
R- Bolesławiec - 0002 - KET02 | Dolnośląskie | Nowogrodziec [obszar wiejski w gminie miejsko-wiejskiej] Bolesławiec [gmina wiejska] Osiecznica [gmina wiejska] | R- Bolesławiec - Kablowanie linii SN - KET02 | linie kablowe nN linie kablowe SN linie napowietrzne SN |  |  |  | X | 0 | 0 | 0 | X | 0
JG/000891/18 | Dolnośląskie | Bolesławiec [gmina miejska] | R-303 Bolesławiec modernizacja rozdzielni SN 20kV | stacje WN/SN |  | 2027 | 2033 | 0 | X | 0 | 0 | 0 | 0
JG/001081/19 | Dolnośląskie | Kamienna Góra [gmina miejska] | R-357 Kamienna Góra - modernizacja obwodów pierwotnych rozdzielni 110 kV wraz z wtórnymi 110kV, 20kV | stacje WN/SN |  | 2031 | 2031 | 0 | 0 | 0 | 0 | 0 | X
R- Lubań - 0002 - KET02 | Dolnośląskie | Bogatynia [miasto w gminie miejsko-wiejskiej] Zgorzelec [gmina wiejska] | R- Lubań - Kablowanie linii SN - KET02 | linie kablowe nN linie kablowe SN linie napowietrzne nN linie napowietrzne SN stacje SN/nN |  |  |  | 0 | 0 | 0 | 0 | 0 | X
R- Lubań - 0005 - KET01 | Dolnośląskie | Lubań [gmina wiejska] | R- Lubań - Przeizolowanie linii nN - KET01 | linie kablowe nN linie napowietrzne nN |  |  |  | 0 | 0 | 0 | 0 | 0 | X
R- Jelenia Góra - 0003 - KET06 | Dolnośląskie | Marciszów [gmina wiejska] | R- Jelenia Góra - Kablowanie linii nN - KET06 | linie napowietrzne nN linie napowietrzne SN stacje SN/nN |  |  |  | 0 | 0 | X | 0 | 0 | 0
R- Bolesławiec - 0012 - KET01 | Dolnośląskie | Nowogrodziec [obszar wiejski w gminie miejsko-wiejskiej] | R- Bolesławiec - Zabudowa reklozerów i łączników w liniach napowietrznych SN - KET01 | linie napowietrzne SN |  |  |  | 0 | 0 | 0 | 0 | X | 0
JG/001882/24 | Dolnośląskie | Bolesławiec [gmina miejska] | S-319 - modernizacja linii 110 kV - Bolesławiec Matejki – Bolesławiec Tysiąclecia (BLM-BLT) | linie napowietrzne WN |  | 2029 | 2033 | 0 | 0 | 0 | X | 0 | 0
JG/001883/24 | Dolnośląskie | Jelenia Góra [gmina miejska] | S-340 - modernizacja linii 110 kV - Pilchowice - Cieplice (PIL-CPC) | linie napowietrzne WN |  | 2029 | 2031 | 0 | 0 | 0 | X | 0 | X
JG/001884/24 | Dolnośląskie | Bogatynia [miasto w gminie miejsko-wiejskiej] | R-318 - przebudowa stacji 110/20 kV Świętoszów | stacje WN/SN |  | 2029 | 2030 | 0 | 0 | 0 | X | X | 0
R- Jelenia Góra - 0009 - KET01 | Dolnośląskie | Kamienna Góra [gmina wiejska] | R- Jelenia Góra - Skracanie obwodów nN - KET01 | linie kablowe nN linie kablowe SN linie napowietrzne nN stacje SN/nN transformatory |  |  |  | 0 | 0 | X | 0 | 0 | 0
R- Limanowa - 0005 - KET06 | Małopolskie | Kamienica [gmina wiejska] | R- Limanowa - Przeizolowanie linii nN - KET06 | linie kablowe nN linie napowietrzne nN linie napowietrzne SN stacje SN/nN |  |  |  | 0 | 0 | 0 | 0 | 0 | X
KR/000341/25 | Małopolskie | Niepołomice [miasto w gminie miejsko-wiejskiej] | Kompleksowa modernizacja GPZ Niepołomice wraz z wymianą transformatorów na jednostki o mocy 40/20/20 MVA | stacje WN/SN |  | 2029 | 2031 | 0 | 0 | 0 | X | X | X
KR/000722/19 | Małopolskie | Podegrodzie [gmina wiejska] | Linia 110 kV SE Łososina - SE Gorzków - dostosowanie linii do +80 st. C | linie napowietrzne WN |  | 2027 | 2029 | 0 | X | X | X | 0 | 0
R- Oddział Kraków - 0012 - KET03 | Małopolskie | Kraków [gmina miejska] | R- Oddział Kraków - Zabudowa reklozerów i łączników w liniach napowietrznych SN - KET03 | linie napowietrzne SN | bar: 2026 to 2031
R- Krowodrza - 0003 - KET06 | Małopolskie | Kraków [gmina miejska] | R- Krowodrza - Kablowanie linii nN - KET06 | linie kablowe nN linie napowietrzne nN |  |  |  | 0 | 0 | X | 0 | 0 | 0
R- Nowa Huta - 0001 - KET06 | Małopolskie | Kraków [gmina miejska] Niepołomice [miasto w gminie miejsko-wiejskiej] Słomniki [obszar wiejski w gminie miejsko-wiejskiej] | R- Nowa Huta - Modrnizacja sieci - KET06 | linie kablowe nN linie kablowe SN linie napowietrzne SN stacje SN/nN stacje SN/SN |  |  |  | X | X | X | 0 | 0 | X
R- Nowy Sącz - 0009 - KET06 | Małopolskie | Stary Sącz [obszar wiejski w gminie miejsko-wiejskiej] | R- Nowy Sącz - Skracanie obwodów nN - KET06 | linie kablowe nN linie napowietrzne nN |  |  |  | 0 | 0 | X | 0 | 0 | 0
R- Nowy Sącz - 0002 - KET02 | Małopolskie | Chełmiec [gmina wiejska] Łącko [gmina wiejska] Uście Gorlickie [gmina wiejska] | R- Nowy Sącz - Kablowanie linii SN - KET02 | linie kablowe SN linie napowietrzne SN |  |  |  | X | X | X | X | X | 0
R- Limanowa - 0005 - KET01 | Małopolskie | Dobra [gmina wiejska] Kamienica [gmina wiejska] Laskowa [gmina wiejska] Limanowa [gmina miejska] Łukowica [gmina wiejska] | R- Limanowa - Przeizolowanie linii nN - KET01 | linie napowietrzne nN stacje SN/nN |  |  |  | X | X | X | 0 | 0 | X
R- Nowy Sącz - 0009 - KET02 | Małopolskie | Kamionka Wielka [gmina wiejska] Łącko [gmina wiejska] | R- Nowy Sącz - Skracanie obwodów nN - KET02 | linie napowietrzne nN |  |  |  | X | 0 | 0 | 0 | 0 | X
KR/006078/18 | Małopolskie | Kraków [gmina miejska] | Kompleksowa modernizacja GPZ Bonarka - budynki R15kV | stacje WN/SN |  | 2028 | 2035 | 0 | 0 | X | 0 | 0 | 0
R- Nowa Huta - 0006 - KET06 | Małopolskie | Niepołomice [obszar wiejski w gminie miejsko-wiejskiej] | R- Nowa Huta - Przeizolowanie linii SN - KET06 | linie napowietrzne SN stacje SN/nN |  |  |  | 0 | 0 | 0 | 0 | 0 | X
R- Nowy Sącz - 0006 - KET06 | Małopolskie | Łącko [gmina wiejska] | R- Nowy Sącz - Przeizolowanie linii SN - KET06 | stacje SN/nN |  |  |  | 0 | 0 | 0 | 0 | X | 0
R- Nowy Targ - 0009 - KET06 | Małopolskie | Krościenko nad Dunajcem [gmina wiejska] | R- Nowy Targ - Skracanie obwodów nN - KET06 | linie napowietrzne nN |  |  |  | 0 | X | 0 | 0 | 0 | 0
R- Limanowa - 0005 - KET02 | Małopolskie | Laskowa [gmina wiejska] | R- Limanowa - Przeizolowanie linii nN - KET02 | linie napowietrzne nN |  |  |  | 0 | 0 | 0 | 0 | X | 0
R- Nowa Huta - 0010 - KET01 | Małopolskie | Kraków [gmina miejska] | R- Nowa Huta - Stacje WN/SN - wymiana EAZ, w tym telemechaniki stacyjnej (TS) na aparaturę cyfrową - KET01 | stacje SN/SN |  |  |  | 0 | X | 0 | 0 | 0 | 0
R- Oddział Kraków - 0001 - KET03 | Małopolskie | Kraków [gmina miejska] | R- Oddział Kraków - Modrnizacja sieci - KET03 | linie napowietrzne SN |  |  |  | 0 | X | 0 | 0 | 0 | 0
KR/010655/20 | Małopolskie | Dobczyce [miasto w gminie miejsko-wiejskiej] | SE Dobczyce wymiana transformatorów 110/15 kV i dostosowanie stacji | transformatory |  | 2028 | 2031 | 0 | 0 | X | X | X | X
R- Podgórze - 0001 - KET02 | Małopolskie | Biskupice [gmina wiejska] | R- Podgórze - Modrnizacja sieci - KET02 | linie kablowe SN linie napowietrzne SN |  |  |  | 0 | 0 | X | 0 | 0 | 0
R- Nowy Sącz - 0012 - KET02 | Małopolskie | Sękowa [gmina wiejska] | R- Nowy Sącz - Zabudowa reklozerów i łączników w liniach napowietrznych SN - KET02 | linie napowietrzne SN |  |  |  | 0 | X | 0 | 0 | 0 | 0
R- Limanowa - 0001 - KET03 | Małopolskie | Tymbark [gmina wiejska] | R- Limanowa - Modrnizacja sieci - KET03 | stacje SN/SN |  |  |  | 0 | 0 | 0 | X | X | 0
KR/012838/18 | Małopolskie | Nowy Targ [gmina wiejska] | Modernizacja GPZ Lasek | stacje WN/SN |  | 2031 | 2031 | 0 | 0 | 0 | 0 | 0 | X
KR/012875/18 | Małopolskie | Skawina [miasto w gminie miejsko-wiejskiej] | SE Skawina Huta modernizacja stacji | stacje WN/SN |  | 2026 | 2033 | X | 0 | X | X | 0 | 0
KR/012924/18 | Małopolskie | Jabłonka [gmina wiejska] | Modernizacja GPZ Jabłonka w zakresie rozdzielni SN oraz EAZ | stacje WN/SN |  | 2029 | 2029 | 0 | 0 | 0 | X | 0 | 0
KR/012981/18 | Małopolskie | Jordanów [gmina miejska] | Modernizacja GPZ Jordanów w zakresie rozdzielni SN oraz EAZ | stacje WN/SN |  | 2027 | 2027 | 0 | X | 0 | 0 | 0 | 0
KR/012985/18 | Małopolskie | Rabka-Zdrój [miasto w gminie miejsko-wiejskiej] | Modernizacja GPZ Rabka w zakresie rozdzielni SN oraz EAZ | stacje WN/SN |  | 2028 | 2028 | 0 | 0 | X | 0 | 0 | 0
R- Nowa Huta - 0001 - KET03 | Małopolskie | Kraków [gmina miejska] | R- Nowa Huta - Modrnizacja sieci - KET03 | stacje SN/SN |  |  |  | 0 | X | 0 | 0 | 0 | 0
KR/015484/24 | Małopolskie | Korzenna [gmina wiejska] | Przebudowa linii dwutorowej 110 kV SE Tarnów - SE Stary Sącz, SE Tarnów - SE Gorzków (od słupa Nr 134) | linie napowietrzne WN |  | 2028 | 2034 | 0 | 0 | X | 0 | 0 | 0
KR/015485/24 | Małopolskie | Stary Sącz [miasto w gminie miejsko-wiejskiej] | Dostosowanie linii 110 kV S-690 SE Stary Sącz - SE Muszyna | linie napowietrzne WN |  | 2036 | 2036 | 0 | 0 | 0 | 0 | 0 | 0
KR/015486/24 | Małopolskie | Krynica-Zdrój [miasto w gminie miejsko-wiejskiej] | Dostosowanie linii 110 kV S-669 SE Muszyna - SE Krynica | linie napowietrzne WN |  | 2027 | 2029 | 0 | X | 0 | X | 0 | 0
KR/015487/24 | Małopolskie | Kraków [gmina miejska] | Przebudowa linii 110 kV S-615 SE Prądnik - SE Łęg (PRD-LEG) | linie napowietrzne WN |  | 2027 | 2029 | 0 | X | X | X | 0 | 0
KR/015488/24 | Małopolskie | Kraków [gmina miejska] | Przebudowa linii 110 kV S-623 SE Lubocza - SE HiS2 (LUA-HiS2) | linie napowietrzne WN |  | 2029 | 2036 | 0 | 0 | 0 | X | X | 0
KR/015489/24 | Małopolskie | Skawina [miasto w gminie miejsko-wiejskiej] | Przebudowa linii 110kV SE Skawina Huta - SE Borek Szlachecki (SKH-BSZ) | linie napowietrzne WN |  | 2030 | 2032 | 0 | 0 | 0 | 0 | X | 0
R- Podgórze - 0009 - KET02 | Małopolskie | Dobczyce [miasto w gminie miejsko-wiejskiej] | R- Podgórze - Skracanie obwodów nN - KET02 | 0 |  |  |  | 0 | 0 | 0 | 0 | 0 | X
R- Krowodrza - 0003 - KET02 | Małopolskie | Liszki [gmina wiejska] | R- Krowodrza - Kablowanie linii nN - KET02 | linie kablowe nN linie napowietrzne nN |  |  |  | 0 | X | 0 | 0 | 0 | 0
R- Krowodrza - 0005 - KET06 | Małopolskie | Trzyciąż [gmina wiejska] | R- Krowodrza - Przeizolowanie linii nN - KET06 | linie napowietrzne nN |  |  |  | 0 | 0 | 0 | X | 0 | 0
KR/017573/23 | Małopolskie | Krynica-Zdrój [miasto w gminie miejsko-wiejskiej] | SE 110kV/SN Krynica ul. Ludowa - modernizacja częściowa stacji | stacje WN/SN |  | 2026 | 2026 | X | 0 | 0 | 0 | 0 | 0
KR/019216/18 | Małopolskie | Kraków [gmina miejska] | Modernizacja GPZ Łobzów w zakresie rozdzielni WN, rozdzielni SN, EAZ, stanowisk transformatorowych | stacje WN/SN |  | 2025 | 2033 | 0 | 0 | X | 0 | 0 | X
KR/020165/24 | Małopolskie | Skawina [gmina miejsko-wiejska] | Przebudowa linii 110kV SE Skawina Huta - SE Szaflary (SKH-SZA) | linie napowietrzne WN |  | 2028 | 2033 | 0 | 0 | X | 0 | 0 | X
KR/020166/24 | Małopolskie | Skała [gmina miejsko-wiejska] | Dostosowanie linii 110kV SE Skawina - SE Szaflary | linie napowietrzne WN |  | 2027 | 2027 | 0 | X | 0 | 0 | 0 | 0
KR/020179/24 | Małopolskie | Skawina [gmina miejsko-wiejska] | Przebudowa linii 110kV SE Skawina - SE Pasternik | linie napowietrzne WN |  | 2027 | 2036 | 0 | X | X | X | 0 | 0
KR/020964/24 | Małopolskie | Kraków [gmina miejska] | Przebudowa linii Prądnik - Górka - Politechnika (odejście do stacji Górka) | linie napowietrzne WN |  | 2027 | 2030 | 0 | X | 0 | X | X | 0
R- Podgórze - 0005 - KET06 | Małopolskie | Skawina [obszar wiejski w gminie miejsko-wiejskiej] | R- Podgórze - Przeizolowanie linii nN - KET06 | stacje SN/nN |  |  |  | 0 | 0 | 0 | 0 | X | 0
R- Lubin - 0011 - KET03 | Dolnośląskie | Lubin [gmina miejska] | R- Lubin - Wyposażenie nowych i istniejących stacji SN/nN w zdalne sterowanie pól liniowych SN - KET03 | stacje SN/nN |  |  |  | 0 | 0 | 0 | X | 0 | 0
R- Legnica - 0012 - KET03 | Dolnośląskie | Jawor [gmina miejska] | R- Legnica - Zabudowa reklozerów i łączników w liniach napowietrznych SN - KET03 | linie napowietrzne SN stacje SN/nN |  |  |  | 0 | 0 | 0 | X | 0 | 0
R- Legnica - 0005 - KET06 | Dolnośląskie | Krotoszyce [gmina wiejska] | R- Legnica - Przeizolowanie linii nN - KET06 | linie kablowe nN linie napowietrzne nN |  |  |  | 0 | 0 | 0 | X | 0 | 0
R- Lubin - 0009 - KET06 | Dolnośląskie | Polkowice [obszar wiejski w gminie miejsko-wiejskiej] Rudna [gmina wiejska] | R- Lubin - Skracanie obwodów nN - KET06 | linie kablowe nN |  |  |  | X | X | 0 | 0 | X | 0
LG/001907/24 | Dolnośląskie | Głogów [gmina miejska] | Przebudowa stanowiska transformatora 110/20 kV T-2 wraz z wymianą transformatora mocy i modernizacją obwodów wtórnych stacji 110/20kV Brzostów w Głogowie | stacje WN/SN transformatory |  | 2026 | 2026 | X | 0 | 0 | 0 | 0 | 0
R- Chojnów - 0007 - KET03 | Dolnośląskie | Chojnów [gmina wiejska] | R- Chojnów - Redukcja stacji SN/nN zasilanych promieniowo - KET03 | linie napowietrzne SN |  |  |  | 0 | 0 | X | 0 | 0 | 0
LG/003362/17 | Dolnośląskie | Warta Bolesławiecka [gmina wiejska] | Kompleksowa modernizacja stacji 110/20 kV KONRAD | stacje WN/SN |  | 2028 | 2030 | 0 | 0 | X | 0 | X | 0
OP/000046/25 | Opolskie | Opole [gmina miejska] | R.31 Poprawa uziemień st. słup. linii WN 2025-2028 | linie napowietrzne WN |  | 2025 | 2030 | X | X | X | 0 | X | 0
R- Opole - 0013 - KET03 | Opolskie | Opole [gmina miejska] | R- Opole - Zabudowa wskaźników przepływu prądu zwarciowego w istniejącej sieci SN z komunikacją do SCADY - KET03 | linie napowietrzne SN |  |  |  | X | 0 | 0 | 0 | 0 | 0
R- Nysa - 0008 - KET02 | Opolskie | Grodków [obszar wiejski w gminie miejsko-wiejskiej] | R- Nysa - Skracanie ciągów SN - KET02 | linie kablowe SN |  |  |  | 0 | 0 | 0 | 0 | X | X
R- Strzelce Opolskie - 0007 - KET06 | Opolskie | Leśnica [obszar wiejski w gminie miejsko-wiejskiej] Zdzieszowice [miasto w gminie miejsko-wiejskiej] | R- Strzelce Opolskie - Redukcja stacji SN/nN zasilanych promieniowo - KET06 | linie kablowe nN linie kablowe SN stacje SN/nN |  |  |  | 0 | 0 | 0 | X | X | 0
R- Opole - 0007 - KET06 | Opolskie | Dąbrowa [gmina wiejska] | R- Opole - Redukcja stacji SN/nN zasilanych promieniowo - KET06 | linie napowietrzne SN |  |  |  | 0 | 0 | 0 | 0 | 0 | X
R- Opole - 0001 - KET02 | Dolnośląskie Opolskie | Jelcz-Laskowice [obszar wiejski w gminie miejsko-wiejskiej] Wołczyn [miasto w gminie miejsko-wiejskiej] | R- Opole - Modrnizacja sieci - KET02 | linie napowietrzne SN stacje SN/nN stacje SN/SN |  |  |  | 0 | 0 | 0 | X | 0 | X
R- Nysa - 0011 - KET06 | Opolskie | Głuchołazy [miasto w gminie miejsko-wiejskiej] Kamiennik [gmina wiejska] Prudnik [miasto w gminie miejsko-wiejskiej] | R- Nysa - Wyposażenie nowych i istniejących stacji SN/nN w zdalne sterowanie pól liniowych SN - KET06 | linie kablowe nN linie kablowe SN stacje SN/nN transformatory |  |  |  | X | X | 0 | X | X | 0
R- Nysa - 0011 - KET02 | Opolskie | Otmuchów [obszar wiejski w gminie miejsko-wiejskiej] Paczków [miasto w gminie miejsko-wiejskiej] Grodków [miasto w gminie miejsko-wiejskiej] | R- Nysa - Wyposażenie nowych i istniejących stacji SN/nN w zdalne sterowanie pól liniowych SN - KET02 | linie kablowe nN linie kablowe SN stacje SN/nN |  |  |  | 0 | 0 | 0 | 0 | X | X
R- Wydział Usług Specjalistycznych Opole - 0011 - KET03 | Opolskie | Paczków [miasto w gminie miejsko-wiejskiej] | R- Wydział Usług Specjalistycznych Opole - Wyposażenie nowych i istniejących stacji SN/nN w zdalne sterowanie pól liniowych SN - KET03 | stacje SN/SN |  |  |  | 0 | 0 | 0 | X | 0 | X
OP/003465/24 | Opolskie | Ozimek [obszar wiejski w gminie miejsko-wiejskiej] | R.26. Linia 110kV Ozimek - Bierdzany - audyt linii i dostosowanie do wyższej obciążalności | linie napowietrzne WN |  | 2031 | 2033 | 0 | 0 | 0 | 0 | 0 | X
R- Dąbrowa Tarnowska - 0011 - KET01 | Małopolskie | Dąbrowa Tarnowska [miasto w gminie miejsko-wiejskiej] | R- Dąbrowa Tarnowska - Wyposażenie nowych i istniejących stacji SN/nN w zdalne sterowanie pól liniowych SN - KET01 | stacje SN/nN |  |  |  | 0 | 0 | X | 0 | 0 | 0
R- Tarnów - 0007 - KET01 | Małopolskie | Ciężkowice [obszar wiejski w gminie miejsko-wiejskiej] Ryglice [obszar wiejski w gminie miejsko-wiejskiej] Skrzyszów [gmina wiejska] Zakliczyn [obszar wiejski w gminie miejsko-wiejskiej] Gromnik [gmina wiejska] | R- Tarnów - Redukcja stacji SN/nN zasilanych promieniowo - KET01 | linie kablowe nN linie napowietrzne SN stacje SN/nN |  |  |  | 0 | 0 | X | X | X | 0
R- Dębica - 0007 - KET01 | Podkarpackie | Dębica [gmina miejska] Żyraków [gmina wiejska] Radomyśl Wielki [miasto w gminie miejsko-wiejskiej] Radomyśl Wielki [obszar wiejski w gminie miejsko-wiejskiej] | R- Dębica - Redukcja stacji SN/nN zasilanych promieniowo - KET01 | linie kablowe nN linie kablowe SN linie napowietrzne nN linie napowietrzne SN stacje SN/nN |  |  |  | 0 | 0 | 0 | X | X | X
R- Dąbrowa Tarnowska - 0001 - KET01 | Małopolskie | Dąbrowa Tarnowska [obszar wiejski w gminie miejsko-wiejskiej] Radłów [obszar wiejski w gminie miejsko-wiejskiej] Żabno [obszar wiejski w gminie miejsko-wiejskiej] | R- Dąbrowa Tarnowska - Modrnizacja sieci - KET01 | linie kablowe SN |  |  |  | 0 | 0 | 0 | 0 | X | X
TR/002026/18 | Małopolskie | Ciężkowice [miasto w gminie miejsko-wiejskiej] | Modernizacja GPZ Ciężkowice | stacje WN/SN |  | 2030 | 2033 | 0 | 0 | 0 | 0 | X | 0
TR/002027/18 | Małopolskie | Tarnów [gmina miejska] | Modernizacja GPZ Grabówka | stacje WN/SN Telekomunikacja |  | 2026 | 2032 | X | 0 | 0 | X | 0 | X
TR/002028/18 | Małopolskie | Dąbrowa Tarnowska [miasto w gminie miejsko-wiejskiej] | Modernizacja rozdzielni SN w GPZ Grunwaldzka | stacje WN/SN |  | 2032 | 2033 | 0 | 0 | 0 | 0 | 0 | 0
TR/002031/18 | Małopolskie | Szczucin [miasto w gminie miejsko-wiejskiej] | Modernizacja linii 110 kV Szczucin - Cegielnia Oleśnica | linie napowietrzne WN |  | 2029 | 2030 | 0 | 0 | 0 | X | X | 0
TR/002034/18 | Małopolskie | Tarnów [gmina miejska] | Modernizacja stacji 400/110 kV Tarnów | stacje WN/SN |  | 2027 | 2030 | 0 | X | X | X | X | 0
TR/002039/18 | Małopolskie | Wierzchosławice [gmina wiejska] | Modernizacja stacji GPZ Dunajcowa | stacje WN/SN |  | 2031 | 2033 | 0 | 0 | 0 | 0 | 0 | X
TR/002041/18 | Małopolskie | Skrzyszów [gmina wiejska] | Modernizacja rozdzielni SN w GPZ Ładna | stacje WN/SN |  | 2031 | 2033 | 0 | 0 | 0 | 0 | 0 | X
R- Dębica - 0006 - KET06 | Małopolskie Podkarpackie | Pilzno [obszar wiejski w gminie miejsko-wiejskiej] Brzostek [obszar wiejski w gminie miejsko-wiejskiej] Szerzyny [gmina wiejska] | R- Dębica - Przeizolowanie linii SN - KET06 | linie napowietrzne SN stacje SN/nN |  |  |  | 0 | 0 | 0 | 0 | X | X
R- Dąbrowa Tarnowska - 0011 - KET03 | Małopolskie | Żabno [obszar wiejski w gminie miejsko-wiejskiej] | R- Dąbrowa Tarnowska - Wyposażenie nowych i istniejących stacji SN/nN w zdalne sterowanie pól liniowych SN - KET03 | linie kablowe SN stacje SN/nN |  |  |  | 0 | 0 | 0 | X | 0 | 0
R- Bochnia - 0011 - KET06 | Małopolskie | Bochnia [gmina wiejska] | R- Bochnia - Wyposażenie nowych i istniejących stacji SN/nN w zdalne sterowanie pól liniowych SN - KET06 | stacje SN/SN |  |  |  | 0 | 0 | 0 | X | X | 0
TR/003831/24 | Małopolskie | Pleśna [gmina wiejska] | Dostosowanie linii dwutorowej 110 kV Tarnów-Stary Sącz, Tarnów-Gorzków do +80 (do słupa Nr 134) | linie napowietrzne WN |  | 2026 | 2029 | X | 0 | 0 | X | 0 | 0
R- Wałbrzych - 0007 - KET06 | Dolnośląskie | Marcinowice [gmina wiejska] Świebodzice [gmina miejska] | R- Wałbrzych - Redukcja stacji SN/nN zasilanych promieniowo - KET06 | linie kablowe SN linie napowietrzne SN |  |  |  | X | 0 | 0 | X | 0 | 0
R- Dzierżoniów - 0013 - KET02 | Dolnośląskie | Dzierżoniów [gmina wiejska] | R- Dzierżoniów - Zabudowa wskaźników przepływu prądu zwarciowego w istniejącej sieci SN z komunikacją do SCADY - KET02 | linie kablowe nN linie kablowe SN stacje SN/nN |  |  |  | X | 0 | 0 | 0 | 0 | 0
R- Dzierżoniów - 0008 - KET06 | Dolnośląskie | Dzierżoniów [gmina miejska] | R- Dzierżoniów - Skracanie ciągów SN - KET06 | stacje WN/SN |  |  |  | 0 | 0 | 0 | 0 | 0 | X
R- Kłodzko - 0013 - KET06 | Dolnośląskie | Kudowa-Zdrój [gmina miejska] | R- Kłodzko - Zabudowa wskaźników przepływu prądu zwarciowego w istniejącej sieci SN z komunikacją do SCADY - KET06 | linie kablowe nN stacje SN/nN |  |  |  | 0 | 0 | 0 | 0 | X | 0
R- Wałbrzych - 0010 - KET06 | Dolnośląskie | Świdnica [gmina miejska] | R- Wałbrzych - Stacje WN/SN - wymiana EAZ, w tym telemechaniki stacyjnej (TS) na aparaturę cyfrową - KET06 | linie kablowe SN linie napowietrzne SN stacje WN/SN |  |  |  | X | 0 | 0 | 0 | 0 | 0
R- Wałbrzych - 0009 - KET03 | Dolnośląskie | Boguszów-Gorce [gmina miejska] | R- Wałbrzych - Skracanie obwodów nN - KET03 | stacje SN/nN |  |  |  | 0 | 0 | 0 | 0 | 0 | X
R- Wałbrzych - 0013 - KET02 | Dolnośląskie | Wałbrzych [gmina miejska] | R- Wałbrzych - Zabudowa wskaźników przepływu prądu zwarciowego w istniejącej sieci SN z komunikacją do SCADY - KET02 | linie kablowe nN linie kablowe SN stacje SN/nN |  |  |  | 0 | 0 | 0 | X | 0 | 0
R- Dzierżoniów - 0006 - KET06 | Dolnośląskie | Pieszyce [miasto w gminie miejsko-wiejskiej] Stoszowice [gmina wiejska] Bielawa [gmina miejska] Ząbkowice Śląskie [obszar wiejski w gminie miejsko-wiejskiej] Bardo [obszar wiejski w gminie miejsko-wiejskiej] | R- Dzierżoniów - Przeizolowanie linii SN - KET06 | linie kablowe SN linie napowietrzne SN stacje SN/nN |  |  |  | 0 | 0 | 0 | 0 | X | X
WB/001180/18 | Dolnośląskie | Radków [obszar wiejski w gminie miejsko-wiejskiej] | S-260 Skałeczno-Kłodzko (SLC - KDZ) - kompleksowa przebudowa linii 110 kV na linię dwutorową. | linie napowietrzne WN |  | 2030 | 2034 | 0 | 0 | 0 | 0 | X | 0
R- Dzierżoniów - 0009 - KET06 | Dolnośląskie | Dzierżoniów [gmina wiejska] | R- Dzierżoniów - Skracanie obwodów nN - KET06 | linie kablowe SN stacje SN/nN transformatory |  |  |  | 0 | X | 0 | 0 | 0 | 0
R- Kłodzko - 0007 - KET06 | Dolnośląskie | Lewin Kłodzki [gmina wiejska] | R- Kłodzko - Redukcja stacji SN/nN zasilanych promieniowo - KET06 | linie kablowe nN linie kablowe SN linie napowietrzne SN stacje SN/nN |  |  |  | 0 | 0 | X | 0 | 0 | 0
R- Wałbrzych - 0010 - KET03 | Dolnośląskie | Walim [gmina wiejska] | R- Wałbrzych - Stacje WN/SN - wymiana EAZ, w tym telemechaniki stacyjnej (TS) na aparaturę cyfrową - KET03 | stacje SN/SN |  |  |  | 0 | 0 | 0 | 0 | 0 | X
R- Dzierżoniów - 0006 - KET02 | Dolnośląskie | Ziębice [obszar wiejski w gminie miejsko-wiejskiej] | R- Dzierżoniów - Przeizolowanie linii SN - KET02 | linie kablowe nN linie kablowe SN linie napowietrzne SN stacje SN/nN |  |  |  | 0 | 0 | 0 | X | 0 | 0
R- Kłodzko - 0007 - KET02 | Dolnośląskie | Szczytna [obszar wiejski w gminie miejsko-wiejskiej] | R- Kłodzko - Redukcja stacji SN/nN zasilanych promieniowo - KET02 | linie kablowe SN |  |  |  | 0 | 0 | 0 | 0 | 0 | X
WB/003047/17 | Dolnośląskie | Wałbrzych [gmina miejska] | R-Matylda kompleksowa modernizacja stacji 110/20/10 kV | stacje WN/SN |  | 2025 | 2030 | 0 | 0 | X | X | X | 0
R- Strzelin - 0011 - KET06 | Dolnośląskie | Strzelin [miasto w gminie miejsko-wiejskiej] | R- Strzelin - Wyposażenie nowych i istniejących stacji SN/nN w zdalne sterowanie pól liniowych SN - KET06 | linie kablowe SN stacje SN/SN |  |  |  | 0 | 0 | 0 | X | 0 | 0
WR/000379/17 | Dolnośląskie | Jelcz-Laskowice [obszar wiejski w gminie miejsko-wiejskiej] | Dostosowanie linii S-132 110 kV Miłoszyce-Jelcz do temperatury pracy 80°C | linie napowietrzne WN |  | 2028 | 2029 | 0 | 0 | X | X | 0 | 0
R- Środa Śląska - 0008 - KET06 | Dolnośląskie | Miękinia [obszar wiejski w gminie miejsko-wiejskiej] | R- Środa Śląska - Skracanie ciągów SN - KET06 | linie napowietrzne SN |  |  |  | 0 | 0 | 0 | X | X | 0
R- Wrocław - 0005 - KET06 | Dolnośląskie | Wrocław [gmina miejska] | R- Wrocław - Przeizolowanie linii nN - KET06 | linie napowietrzne nN |  |  |  | X | 0 | 0 | 0 | 0 | X
R- Oborniki Śląskie - 0011 - KET06 | Dolnośląskie | Brzeg Dolny [obszar wiejski w gminie miejsko-wiejskiej] | R- Oborniki Śląskie - Wyposażenie nowych i istniejących stacji SN/nN w zdalne sterowanie pól liniowych SN - KET06 | stacje SN/nN |  |  |  | 0 | 0 | X | 0 | 0 | 0
R- Środa Śląska - 0011 - KET03 | Dolnośląskie | Środa Śląska [gmina miejsko-wiejska] | R- Środa Śląska - Wyposażenie nowych i istniejących stacji SN/nN w zdalne sterowanie pól liniowych SN - KET03 | stacje SN/nN |  |  |  | 0 | 0 | 0 | 0 | X | 0
R- Wrocław - 0009 - KET01 | Dolnośląskie | Wrocław [gmina miejska] | R- Wrocław - Skracanie obwodów nN - KET01 | linie kablowe nN linie napowietrzne nN |  |  |  | 0 | 0 | 0 | 0 | X | 0
WR/002923/18 | Dolnośląskie | Środa Śląska [miasto w gminie miejsko-wiejskiej] | R-191 Środa Śląska - Przebudowa rozdzileni 110 kV | stacje WN/SN |  | 2033 | 2034 | 0 | 0 | 0 | 0 | 0 | 0
WR/002968/18 | Dolnośląskie | Wrocław [gmina miejska] | Przebudowa stacji 110/20/10 kV R-136 Żmigrodzka | stacje WN/SN |  | 2028 | 2033 | 0 | 0 | X | 0 | X | 0
R- Oleśnica - 0007 - KET06 | Dolnośląskie | Jelcz-Laskowice [miasto w gminie miejsko-wiejskiej] | R- Oleśnica - Redukcja stacji SN/nN zasilanych promieniowo - KET06 | linie kablowe nN linie napowietrzne nN |  |  |  | 0 | 0 | 0 | X | 0 | 0
R- Środa Śląska - 0002 - KET06 | Dolnośląskie | Kobierzyce [gmina wiejska] | R- Środa Śląska - Kablowanie linii SN - KET06 | linie napowietrzne SN |  |  |  | 0 | 0 | 0 | X | 0 | 0
WR/006705/18 | Dolnośląskie | Wrocław [gmina miejska] | R-18 Pułaskiego wymiana transformatora T1 110/20/10 kV 40/40/13 MVA | transformatory |  | 2028 | 2028 | 0 | 0 | X | 0 | 0 | 0
BB/000624/18 | Śląskie | Bielsko-Biała [gmina miejska] | 1G008-1G003, l. nap 110 kV relacji: Komorowice – Wapienica (KOM-WAP) – przebudowa oraz dostosowanie do temperatury pracy + 80 o C w okresie letnim | linie napowietrzne WN Telekomunikacja |  | 2026 | 2031 | X | 0 | 0 | X | X | X
BB/004628/18 | Małopolskie | Sucha Beskidzka [gmina miejska] | BR/923 Modernizacja linii 110kV relacji Sucha - Białka, dostosowanie linii do +80 oC | linie napowietrzne WN |  | 2026 | 2033 | X | 0 | 0 | 0 | 0 | 0
BD/000305/16 | Śląskie | Sosnowiec [gmina miejska] | MODERNIZACJA L.110KV MYSŁOWICE-JULIUSZ | linie napowietrzne WN |  | 2028 | 2030 | 0 | 0 | X | X | X | 0
CZ/003005/24 | Opolskie | Olesno [gmina miejsko-wiejska] | Przebudowa linii 110 kV relacji Dobrodzień - Sowczyce | linie napowietrzne WN |  | 2029 | 2033 | 0 | 0 | 0 | X | 0 | 0
CZ/003006/24 | Opolskie | Olesno [gmina miejsko-wiejska] | Przebudowa linii 110 kV relacji Sowczyce - Olesno | linie napowietrzne WN |  | 2033 | 2034 | 0 | 0 | 0 | 0 | 0 | 0
GL/004502/23 | Śląskie | Gliwice [gmina miejska] | Przebudowa linii WN Kozłowska - Strefa | linie napowietrzne WN |  | 2031 | 2032 | 0 | 0 | 0 | 0 | 0 | X
KR/000723/19 | Małopolskie | Skawina [obszar wiejski w gminie miejsko-wiejskiej] | Linia 110 kV SE Kalwaria - SE Huta Skawina - dostosowanie linii do +80 st. C | linie napowietrzne WN |  | 2025 | 2034 | 0 | 0 | X | 0 | 0 | 0
KR/006435/18 | Małopolskie | Zakopane [gmina miejska] | Modernizacja linii 110 kV rel. SE Szaflary - SE Skibówki na odcinku Szaflary – słup nr 80A | linie napowietrzne WN |  | 2032 | 2035 | 0 | 0 | 0 | 0 | 0 | 0
KR/007345/18 | Małopolskie | Kraków [gmina miejska] | Modernizacja linii 110 kV rel. SE Balicka - SE Prądnik- dostosowanie linii do +80st.C | linie napowietrzne WN |  | 2033 | 2035 | 0 | 0 | 0 | 0 | 0 | 0
KR/010081/18 | Małopolskie | Tokarnia [gmina wiejska] | Przebudowa linii 110 kV rel. SE Rabka - SE Skawina Huta | linie napowietrzne WN |  | 2025 | 2036 | X | 0 | X | X | X | 0
KR/013896/23 | Małopolskie | Skawina [miasto w gminie miejsko-wiejskiej] | Linia 110 kV SE Skawina - SE Skawina Huta t.1 i t.2 - dostosowanie linii do +80 st. C | linie napowietrzne WN |  | 2026 | 2028 | X | 0 | X | 0 | 0 | 0
KR/015554/24 | Małopolskie | Jabłonka [gmina wiejska] | Linia 110 kV SE Jabłonka - SE Jordanów - dostosowanie linii do +80 st. C | linie napowietrzne WN |  | 2028 | 2032 | 0 | 0 | X | 0 | X | X
KR/019379/21 | Małopolskie | Nowy Targ [gmina wiejska] | Modernizacja linii 110 kV rel. SE Szaflary (SZA)- SE Lasek (LAK) | linie napowietrzne WN |  | 2028 | 2034 | 0 | 0 | X | 0 | 0 | 0
LG/001093/18 | Dolnośląskie | Lubin [gmina miejska] | Dostosowanie linii 110kV S-461 CRN-PAW do zwiększonego obciążenia | linie napowietrzne WN |  | 2027 | 2033 | 0 | X | 0 | 0 | 0 | X
LG/001168/17 | Dolnośląskie | Żukowice [gmina wiejska] | Modernizacja linii S-449 relacji ZUK - PMK do nowych warunków pracy i wymiana izolacji | linie napowietrzne WN |  | 2028 | 2031 | 0 | 0 | X | X | X | X
OP/001578/18 | Opolskie | Kluczbork [obszar wiejski w gminie miejsko-wiejskiej] | R.826 Mod. L110kV Kuniów-Bierdzany | linie napowietrzne WN |  | 2033 | 2034 | 0 | 0 | 0 | 0 | 0 | 0
OP/002607/20 | Opolskie | Nysa [obszar wiejski w gminie miejsko-wiejskiej] | R.817 Przeb. LN 110 kV Blachownia-Ceglana-Hajduki/Zdzieszowice-Hajduki | linie napowietrzne WN |  | 2027 | 2032 | 0 | X | 0 | 0 | X | 0
OP/003466/24 | Opolskie | Prudnik [obszar wiejski w gminie miejsko-wiejskiej] | R.27. Linia 110kV Bodzanów - Prudnik - audyt i dostosowanie do wyższej obciążalności | linie napowietrzne WN |  | 2031 | 2033 | 0 | 0 | 0 | 0 | 0 | X
TR/001484/24 | Małopolskie | Tarnów [gmina miejska] | Dostosowanie linii dwutorowej 110 kV Tarnów -Tuchów i Tarnów-Ciężkowice do sł.36 - do +80 | linie napowietrzne WN |  | 2026 | 2030 | X | 0 | 0 | X | X | 0
TR/001882/18 | Małopolskie | Wierzchosławice [gmina wiejska] | Modernizacja linii 110kV Klikowa - Szczurowa | linie napowietrzne WN |  | 2026 | 2033 | X | 0 | 0 | 0 | 0 | X
TR/001884/18 | Małopolskie | Dąbrowa Tarnowska [obszar wiejski w gminie miejsko-wiejskiej] | Modernizacja linii 110 kV Oleśnicka - Niedomice | linie napowietrzne WN stacje WN/SN |  | 2026 | 2032 | X | 0 | 0 | 0 | X | X
TR/002029/18 | Małopolskie | Dąbrowa Tarnowska [miasto w gminie miejsko-wiejskiej] | Modernizacja linii 110 kV Szczucin - Oleśnicka | linie napowietrzne WN |  | 2026 | 2033 | X | 0 | 0 | 0 | X | X
WB/001152/18 | Dolnośląskie | Dzierżoniów [gmina wiejska] | Przebudowa linii 110 kV S-205 i S-205a z budową traktów światłowodowych | linie napowietrzne WN |  | 2025 | 2029 | 0 | X | X | X | 0 | 0
WB/002041/22 | Dolnośląskie | Wałbrzych [gmina miejska] | Przebudowa linii dwutorowej S-224/S-226/S-213 - na odcinku od słupa nr 100 do R-Biały Kamień i R-Uczniowska oraz na odcinku R-Uczniowska - R-Piaskowa Góra - dostosowanie linii do pracy w temp. +80C | linie napowietrzne WN |  | 2026 | 2027 | X | X | 0 | 0 | 0 | 0
WR/002927/18 | Dolnośląskie | Oleśnica [gmina miejska] | Przebudowa linii S-189 Oleśnica - Syców (zwiększenie obciążalności do +80˚C, uziemienia) | linie napowietrzne WN |  | 2026 | 2028 | X | 0 | X | 0 | 0 | 0
WR/003543/18 | Dolnośląskie | Twardogóra [obszar wiejski w gminie miejsko-wiejskiej] | Przebudowa linii S-187 Twardogóra - Sośnie (zwiększenie obciążalności do +80˚C i naprawa uziemień) | linie napowietrzne WN |  | 2028 | 2029 | 0 | 0 | X | X | 0 | 0
WR/004341/18 | Dolnośląskie | Jelcz-Laskowice [obszar wiejski w gminie miejsko-wiejskiej] | S-143a 110 kV odczep Miłoszyce przebudowa na linię dwutorową | linie napowietrzne WN |  | 2033 | 2035 | 0 | 0 | 0 | 0 | 0 | 0
R- Częstochowa Wschód - 0002 - KET01 | Łódzkie Śląskie | Gidle [gmina wiejska] Kamienica Polska [gmina wiejska] | R- Częstochowa Wschód - Kablowanie linii SN - KET01 | linie kablowe nN linie kablowe SN linie napowietrzne nN linie napowietrzne SN stacje SN/nN |  |  |  | 0 | X | 0 | 0 | 0 | X
R- Dąbrowa Górnicza - 0001 - KET01 | Śląskie | Będzin [gmina miejska] Siewierz [miasto w gminie miejsko-wiejskiej] Łazy [obszar wiejski w gminie miejsko-wiejskiej] | R- Dąbrowa Górnicza - Modrnizacja sieci - KET01 | linie kablowe nN linie kablowe SN stacje SN/nN |  |  |  | X | 0 | 0 | X | 0 | 0
R- Dzierżoniów - 0001 - KET01 | Dolnośląskie | Kamieniec Ząbkowicki [obszar wiejski w gminie miejsko-wiejskiej] Pieszyce [miasto w gminie miejsko-wiejskiej] Złoty Stok [miasto w gminie miejsko-wiejskiej] Dzierżoniów [gmina miejska] Ząbkowice Śląskie [obszar wiejski w gminie miejsko-wiejskiej] | R- Dzierżoniów - Modrnizacja sieci - KET01 | linie napowietrzne SN stacje WN/SN |  |  |  | X | X | X | 0 | X | X
R- Strzelin - 0001 - KET01 | Dolnośląskie | Wiązów [obszar wiejski w gminie miejsko-wiejskiej] | R- Strzelin - Modrnizacja sieci - KET01 | linie kablowe SN |  |  |  | 0 | 0 | 0 | X | 0 | 0
BD/005450/21 | Śląskie | Jaworzno [gmina miejska] | Budowa linii kablowej 110kV relacji Jaworzno I - Jaworzno II | linie napowietrzne WN |  | 2031 | 2032 | 0 | 0 | 0 | 0 | 0 | X
BD/005451/21 | Śląskie | Jaworzno [gmina miejska] | Budowa linii kablowej 110kV relacji Szyb Kościuszko - Juliusz | linie napowietrzne WN |  | 2031 | 2032 | 0 | 0 | 0 | 0 | 0 | X
GL/004800/24 | Śląskie | Czerwionka-Leszczyny [gmina miejsko-wiejska] | Przebudowa linii 110kV Budryk-Odsalanie | linie napowietrzne WN |  | 2027 | 2033 | 0 | X | 0 | 0 | 0 | 0
GL/004801/24 | Śląskie | Ruda Śląska [gmina miejska] | Przebudowa linii 110kV Halemba Wentylatory-Halemba, Zalewisko-Halemba | linie napowietrzne WN |  | 2027 | 2032 | 0 | X | 0 | 0 | 0 | X
KR/015491/24 | Małopolskie | Skawina [gmina miejsko-wiejska] | Przebudowa linii 110kV SE Borek Szlachecki - SE Zator | linie napowietrzne WN |  | 2027 | 2036 | 0 | X | 0 | 0 | 0 | 0
R- Lubin - 0002 - KET01 | Dolnośląskie | Lubin [gmina wiejska] | R- Lubin - Kablowanie linii SN - KET01 | linie kablowe nN |  |  |  | 0 | 0 | 0 | X | 0 | 0
BB/000038/19 | Śląskie | Brenna [gmina wiejska] | GPZ Brenna - budowa stacji 110/15kV w układzie H5 wraz z linią WN dł. ok. 5,6 km | linie napowietrzne WN stacje WN/SN |  | 2028 | 2033 | 0 | 0 | X | 0 | 0 | X
BB/000507/20 | Małopolskie | Oświęcim [gmina wiejska] | Stacja 110kV GPZ Poręba - zabudowa systemu SOT (SZT) | stacje WN/SN |  | 2027 | 2027 | 0 | X | 0 | 0 | 0 | 0
BB/002730/18 | Śląskie | Czechowice-Dziedzice [miasto w gminie miejsko-wiejskiej] | BR/908a; GPZ Rafineria modernizacja stacji 110/15kV - zabudowa kompensacji nadążnej. | stacje WN/SN |  | 2027 | 2027 | 0 | X | 0 | 0 | 0 | 0
BB/002965/20 | Małopolskie | Kęty [miasto w gminie miejsko-wiejskiej] | Przebudowa stacji GPZ Kęty | stacje WN/SN Telekomunikacja |  | 2030 | 2031 | 0 | 0 | 0 | 0 | X | X
BB/003461/18 | Śląskie | Żywiec [gmina miejska] | BR/874, GPZ Żywiec, Przebudowa stacji elektroenergetycznej 110/30/15 kV GPZ Żywiec, w Żywcu | stacje SN/SN stacje WN/SN transformatory |  | 2025 | 2030 | 0 | 0 | X | X | X | 0
BB/004951/19 | Małopolskie | Andrychów [miasto w gminie miejsko-wiejskiej] | Modernizacja ogrodzenia stacji GPZ Andrychów | stacje WN/SN |  | 2024 | 2027 | 0 | X | 0 | 0 | 0 | 0
BB/006909/18 | Śląskie | Węgierska Górka [gmina wiejska] | BR/2033_GPZ Węgierska Górka modernizacja potrzeb własnych AC i DC | stacje WN/SN |  | 2031 | 2031 | 0 | 0 | 0 | 0 | 0 | X
BB/006910/18 | Śląskie | Czechowice-Dziedzice [gmina miejsko-wiejska] | BR/2034_GPZ Rafineria modernizacja potrzeb własnych AC i DC | stacje WN/SN |  | 2029 | 2029 | 0 | 0 | 0 | X | 0 | 0
BB/006911/18 | Małopolskie | Maków Podhalański [obszar wiejski w gminie miejsko-wiejskiej] | BR/2035_GPZ Białka modernizacja potrzeb własnych AC i DC | stacje WN/SN |  | 2029 | 2029 | 0 | 0 | 0 | X | 0 | 0
BB/006912/18 | Małopolskie | Kęty [obszar wiejski w gminie miejsko-wiejskiej] | BR/2036_GPZ Zasole modernizacja potrzeb własnych AC i DC | stacje WN/SN |  | 2029 | 2029 | 0 | 0 | 0 | X | 0 | 0
BB/006913/18 | Małopolskie | Oświęcim [gmina miejska] | BR/2037_GPZ Klucznikowice modernizacja potrzeb własnych AC i DC | stacje WN/SN |  | 2029 | 2029 | 0 | 0 | 0 | X | 0 | 0
BB/006919/18 | Małopolskie | Kęty [obszar wiejski w gminie miejsko-wiejskiej] | BR/2783_Modernizacja instalacji oświetlenia wewnętrznego w GPZ: Rafineria, Kalwaria, Zasole, Hażlaska, Strumień, Żywiec, Szczyrk | stacje WN/SN |  | 2029 | 2031 | 0 | 0 | 0 | X | X | X
BB/006921/18 | Śląskie | Bielsko-Biała [gmina miejska] | KAL_BR/2784_GPZ Kalwaria_zabudowa kompensacji nadążnej | stacje WN/SN |  | 2028 | 2028 | 0 | 0 | X | 0 | 0 | 0
BB/006928/18 | Śląskie | Bielsko-Biała [gmina miejska] | BR/907a_GPZ Komorowice - modernizacja układów kompensacji prądów ziemnozwarciowych stacji GPZ Komorowice 220/110/15kV (zabudowa kompensacji ziemnozwarciowej) | stacje WN/SN |  | 2029 | 2029 | 0 | 0 | 0 | X | 0 | 0
BB/006932/18 | Śląskie | Jeleśnia [gmina wiejska] | BR/1999_Zabłocie-Jeleśnia - wymiana przewodu odgromowego | linie napowietrzne WN |  | 2029 | 2029 | 0 | 0 | 0 | X | 0 | 0
BB/006944/18 | Śląskie | Cieszyn [gmina miejska] | BR/2040_GPZ Mnisztwo - modernizacja układów kompensacji prądów ziemnozwarciowych stacji GPZ Mnisztwo 110/15kV (zabudowa kompensacji ziemnozwarciowej) | stacje WN/SN |  | 2029 | 2029 | 0 | 0 | 0 | X | 0 | 0
BB/006947/18 | Śląskie | Bielsko-Biała [gmina miejska] | BR/2388c_GPZ Aleksandrowice - modernizacja automatyki SZR w rozdzielniach SN stacji WN/SN | stacje WN/SN |  | 2029 | 2029 | 0 | 0 | 0 | X | 0 | 0
BB/006948/18 | Śląskie | Bielsko-Biała [gmina miejska] | BR/2388d_GPZ Chełmek, GPZ Kęty, GPZ Zasole - modernizacja automatyki SZR w rozdzielniach SN stacji WN/SN | stacje WN/SN |  | 2029 | 2029 | 0 | 0 | 0 | X | 0 | 0
BB/007124/20 | Śląskie | Czechowice-Dziedzice [miasto w gminie miejsko-wiejskiej] | GPZ Komorowice - GPZ Czechowice, dostosowanie sekcji 30 - 37 do temperatury pracy + 80 oC, wymiana słupów nr 31, 32, 35, 36 | linie napowietrzne WN |  | 2026 | 2027 | X | X | 0 | 0 | 0 | 0
BB/007173/20 | Śląskie | Strumień [miasto w gminie miejsko-wiejskiej] | GPZ Strumień - wymiana aparatury 110kV (przekładniki U,I, odłączniki) | stacje WN/SN |  | 2030 | 2030 | 0 | 0 | 0 | 0 | X | 0
BB/007175/20 | Małopolskie | Oświęcim [gmina miejska] | GPZ Zasole - wymiana aparatury 110kV (przekładniki U,I) | stacje WN/SN |  | 2029 | 2029 | 0 | 0 | 0 | X | 0 | 0
BB/007176/20 | Małopolskie | Oświęcim [gmina miejska] | GPZ Dwory - wymiana aparatury 110kV (przekładniki U,I, odłączniki) | stacje WN/SN |  | 2030 | 2030 | 0 | 0 | 0 | 0 | X | 0
BB/007460/24 | Śląskie | Czechowice-Dziedzice [miasto w gminie miejsko-wiejskiej] | 1G008-1G007 - Linia napowietrzna 110 kV relacji: Komorowice– Czechowice KOM-CZC – przebudowa odcinka linii pomiędzy słupami nr: 40 - 44 do temperatury pracy + 80 oC w okresie letnim | linie napowietrzne WN |  | 2026 | 2028 | X | 0 | X | 0 | 0 | 0
BB/007792/21 | Śląskie | Bielsko-Biała [gmina miejska] | KOM - Budowa systemu SZT na GPZ Komorowice | Telekomunikacja |  | 2029 | 2029 | 0 | 0 | 0 | X | 0 | 0
BB/007968/20 | Małopolskie | Maków Podhalański [obszar wiejski w gminie miejsko-wiejskiej] | GPZ Białka - zabudowa kompensacji nadążnej | stacje WN/SN |  | 2029 | 2029 | 0 | 0 | 0 | X | 0 | 0
BB/009384/19 | Śląskie | Bielsko-Biała [gmina miejska] | FSB_ Stacja FSB – zabudowa zabezpieczeń w polach linii 110 kV Bielsko i Metalowe | stacje WN/SN Telekomunikacja |  | 2026 | 2026 | X | 0 | 0 | 0 | 0 | 0
BB/009552/21 | Śląskie | Strumień [gmina miejsko-wiejska] | SE Podborze - GPZ Strumień / GPZ Skoczów - budowa linii 2-torowej 110 kV | linie napowietrzne WN stacje WN/SN |  | 2034 | 2035 | 0 | 0 | 0 | 0 | 0 | 0
BB/009553/21 | Śląskie | Strumień [gmina miejsko-wiejska] | SE Podborze - GPZ Moszczenica / GPZ Odlewnia Skoczów - budowa linii 2-torowej 110 kV | linie napowietrzne WN stacje WN/SN Telekomunikacja |  | 2033 | 2034 | 0 | 0 | 0 | 0 | 0 | 0
BD/000313/19 | Śląskie | Wojkowice [gmina miejska] | Modernizacja/rozbudowa GPZ Jowisz | stacje WN/SN |  | 2033 | 2034 | 0 | 0 | 0 | 0 | 0 | 0
BD/002485/24 | Śląskie | Jaworzno [gmina miejska] | Budowa rozdzielni 110 kV Byczyna | stacje WN/SN |  | 2030 | 2033 | 0 | 0 | 0 | 0 | X | X
BD/002776/21 | Śląskie | Dąbrowa Górnicza [gmina miejska] | Wymiana izolacji na linii 110 kV Tucznawa-Lipówka | linie napowietrzne WN |  | 2028 | 2028 | 0 | 0 | X | 0 | 0 | 0
BD/002778/21 | Małopolskie | Bolesław [gmina wiejska] | Wymiana izolacji na linii 110 kv Bukowno-Lipówka | linie napowietrzne WN |  | 2028 | 2028 | 0 | 0 | X | 0 | 0 | 0
BD/002782/17 | Śląskie | Łazy [miasto w gminie miejsko-wiejskiej] | Modernizacja GPZ 110/15 kV Łazy | linie kablowe SN linie napowietrzne WN stacje WN/SN transformatory |  | 2025 | 2029 | 0 | X | X | X | 0 | 0
BD/002924/18 | Śląskie | Będzin [gmina miejska] | Wymiana regulatorów napięcia transformatorów WN/SN | stacje WN/SN |  | 2029 | 2029 | 0 | 0 | 0 | X | 0 | 0
BD/002932/18 | Śląskie | Będzin [gmina miejska] | Wymiana zabezpieczeń ziemnozwarciowych linii 110kV | stacje WN/SN |  | 2029 | 2029 | 0 | 0 | 0 | X | 0 | 0
BD/002937/18 | Śląskie | Będzin [gmina miejska] | Wymiana zabezpieczeń różnicowych transformatorów WN/SN | stacje WN/SN |  | 2029 | 2029 | 0 | 0 | 0 | X | 0 | 0
BD/003354/17 | Śląskie | Będzin [gmina miejska] | Budowa misy olejowej pod TR3 w stacji 110/30/20/6 kV Będzin | stacje WN/SN |  | 2029 | 2029 | 0 | 0 | 0 | X | 0 | 0
BD/003460/23 | Śląskie | Jaworzno [gmina miejska] | Modernizacja linii 110 kV relacji: Jaworzno 2 - Sobieski | linie napowietrzne WN |  | 2028 | 2031 | 0 | 0 | X | 0 | 0 | X
BD/003463/23 | Małopolskie | Wolbrom [gmina miejsko-wiejska] | 013814/2023/O08R00 Modernizacja linii 110 kV relacji: Olkusz - Wolbrom (Jaroszowiec) | linie napowietrzne WN |  | 2028 | 2031 | 0 | 0 | X | X | X | X
BD/003466/23 | Śląskie | Jaworzno [gmina miejska] | Budowa linii 110 kV Byczyna - Jaworzno 1 | linie kablowe WN linie napowietrzne WN |  | 2031 | 2032 | 0 | 0 | 0 | 0 | 0 | X
BD/004259/18 | Śląskie | Będzin [gmina miejska] | Modernizacja rozdzielni 110 i 6 kV w GPZ Będzin | stacje SN/SN stacje WN/SN |  | 2025 | 2029 | 0 | X | X | X | 0 | 0
BD/004262/18 | Śląskie | Czeladź [gmina miejska] | Modernizacja GPZ Czeladź | stacje WN/SN |  | 2033 | 2034 | 0 | 0 | 0 | 0 | 0 | 0
BD/005438/21 | Śląskie | Jaworzno [gmina miejska] | Budowa linii kablowej 110kV relacji Jaworzno II - Jaworzno Strefa o szacunkowej długości 3,5km | linie kablowe WN |  | 2031 | 2031 | 0 | 0 | 0 | 0 | 0 | X
BD/005439/21 | Śląskie | Jaworzno [gmina miejska] | Budowa linii kablowej 110kV relacji Jaworzno Strefa - Mysłowice o szacunkowej długości 8,2km | linie kablowe WN |  | 2031 | 2032 | 0 | 0 | 0 | 0 | 0 | X
BD/005440/21 | Śląskie | Jaworzno [gmina miejska] | Budowa linii kablowej 110kV relacji Byczyna - Szczakowa | linie kablowe WN |  | 2032 | 2033 | 0 | 0 | 0 | 0 | 0 | 0
BD/005441/21 | Śląskie | Jaworzno [gmina miejska] | Budowa linii kablowej 110kV relacji Byczyna - Trzebinia | linie kablowe WN |  | 2032 | 2033 | 0 | 0 | 0 | 0 | 0 | 0
BD/005442/21 | Śląskie | Jaworzno [gmina miejska] | Budowa linii kablowej 110kV relacji Byczyna - Jeleń | linie kablowe WN linie napowietrzne WN |  | 2031 | 2032 | 0 | 0 | 0 | 0 | 0 | X
BD/005444/21 | Śląskie | Jaworzno [gmina miejska] | Budowa linii kablowej 110kV relacji Byczyna - Sobieski | linie kablowe WN linie napowietrzne WN |  | 2031 | 2032 | 0 | 0 | 0 | 0 | 0 | X
BD/005445/21 | Śląskie | Jaworzno [gmina miejska] | Budowa linii kablowej 110kV relacji Byczyna - Dwory | linie kablowe WN linie napowietrzne WN |  | 2031 | 2032 | 0 | 0 | 0 | 0 | 0 | X
BD/005447/21 | Śląskie | Jaworzno [gmina miejska] | Budowa linii kablowej 110kV relacji Byczyna - Jaworzno I o szacunkowej długości 2x6,8km | linie kablowe WN |  | 2032 | 2033 | 0 | 0 | 0 | 0 | 0 | 0
BD/005710/19 | Śląskie | Będzin [gmina miejska] | Wymiana izolatorów przepustowych TR WN/SN | stacje WN/SN |  | 2028 | 2028 | 0 | 0 | X | 0 | 0 | 0
BD/007110/17 | Śląskie | Sosnowiec [gmina miejska] | misy olejowe GPZ Kopalnia Sosnowiec | stacje WN/SN |  | 2029 | 2029 | 0 | 0 | 0 | X | 0 | 0
CZ/001616/17 | Śląskie | Częstochowa [gmina miejska] | BR 1500 RS Śródmieście modernizacja rozdzielni 15 kV | stacje SN/SN |  | 2031 | 2031 | 0 | 0 | 0 | 0 | 0 | X
CZ/002042/24 | Śląskie | Poczesna [gmina wiejska] | Mod. zabezpieczeń pola 15kV Dębowiec w SE Wrzosowa | stacje WN/SN |  | 2026 | 2026 | X | 0 | 0 | 0 | 0 | 0
CZ/002045/24 | Śląskie | Poczesna [gmina wiejska] | Mod. zabezpieczeń pola 30kV Kuźnica w SE Wrzosowa | stacje WN/SN |  | 2026 | 2026 | X | 0 | 0 | 0 | 0 | 0
GL/000293/24 | Śląskie | Katowice [gmina miejska] | Wymiana napędów odłączników 110 kV w SE Francuska i SE Piaśniki | stacje WN/SN |  | 2026 | 2026 | X | 0 | 0 | 0 | 0 | 0
GL/000516/23 | Śląskie | Gliwice [gmina miejska] | Modernizacja transformatora 110/20/6 kV, 63 MVA, numer fabryczny 0466 | transformatory |  | 2028 | 2028 | 0 | 0 | X | 0 | 0 | 0
GL/000694/17 | Śląskie | Rybnik [gmina miejska] | Modernizacja linii WN Wielopole - H.Silesia (WIE-HSI), H.Silesia - Jankowice (HSI-JAK), Wielopole - Paruszowiec (WIE-PAR), ZD Nośniki, ZDNE | Telekomunikacja |  | 2026 | 2026 | X | 0 | 0 | 0 | 0 | 0
GL/000730/17 | Śląskie | Sośnicowice [miasto w gminie miejsko-wiejskiej] | Budowa SE Sośnicowice | linie kablowe SN linie kablowe WN linie napowietrzne WN stacje WN/SN Telekomunikacja transformatory |  | 2025 | 2028 | X | X | X | 0 | 0 | 0
GL/000900/24 | Śląskie | Ruda Śląska [gmina miejska] | Wymiana słupa nr 58/4 linii 110kV Kopanina-Wirek-Śląsk | linie napowietrzne WN |  | 2028 | 2028 | 0 | 0 | X | 0 | 0 | 0
GL/000902/24 | Śląskie | Pszczyna [obszar wiejski w gminie miejsko-wiejskiej] | Wymiana słupa nr 6 linii 110kV Pawłowice - Strumień | linie napowietrzne WN |  | 2029 | 2029 | 0 | 0 | 0 | X | 0 | 0
GL/000905/24 | Śląskie | Radlin [gmina miejska] | Wymiana słupa nr 5 linii 110kV relacji Radlin – Szyb Marklowice | linie napowietrzne WN |  | 2029 | 2029 | 0 | 0 | 0 | X | 0 | 0
GL/001187/17 | Śląskie | Kuźnia Raciborska [miasto w gminie miejsko-wiejskiej] | Modernizacja budowlana w SE Kuźnia Raciborska(KUR) | stacje WN/SN |  | 2029 | 2029 | 0 | 0 | 0 | X | 0 | 0
GL/001768/24 | Śląskie | Tychy [gmina miejska] | Wymiana słupa nr 16 i 42 na linii 110 kV KOPANINA-FSM TYCHY/KOPANINA-TYCHY (likwidacja zbliżeń) | linie napowietrzne WN |  | 2029 | 2029 | 0 | 0 | 0 | X | 0 | 0
GL/002434/22 | Śląskie | Bytom [gmina miejska] | Wymiana słupa nr 3 linii 110 kV relacji Szombierki-Powstańców, Szombierki-Wierzbowa | linie napowietrzne WN |  | 2027 | 2027 | 0 | X | 0 | 0 | 0 | 0
GL/002679/17 | Śląskie | Rybnik [gmina miejska] | Modernizacja budowlana w SE Kłokocin(KLK) | stacje WN/SN |  | 2029 | 2029 | 0 | 0 | 0 | X | 0 | 0
GL/002705/18 | Śląskie | Rybnik [gmina miejska] | Wymiana izolacji linii WN Chwałowice - Szyb Marklowice (CHW-SMA), Paruszowiec - Chwałowice (PAR-CHW), Radlin - Szyb Marklowice (RDL-SMA) | linie napowietrzne WN |  | 2028 | 2028 | 0 | 0 | X | 0 | 0 | 0
GL/002825/22 | Śląskie | Tychy [gmina miejska] | Wymiana słupów 11A I 11A/1 linii 110kV relacji EC Tychy – Tychy/ Kopanina – Tychy/ EC Tychy – Urbanowice | linie napowietrzne WN |  | 2029 | 2029 | 0 | 0 | 0 | X | 0 | 0
GL/003158/21 | Śląskie | Świerklany [gmina wiejska] | Wymiana słupa nr 56 na linii 110 kV Moszczenica -Jankowice | linie napowietrzne WN |  | 2026 | 2026 | X | 0 | 0 | 0 | 0 | 0
GL/003782/24 | Śląskie | Tarnowskie Góry [gmina miejska] | Wymiana słupa nr 13 linii 110kV relacji Sowice-Strzybnica | linie napowietrzne WN |  | 2030 | 2030 | 0 | 0 | 0 | 0 | X | 0
GL/003784/24 | Śląskie | Orzesze [gmina miejska] | Wymiana słupa nr 21 linii 110kV relacji Łaziska-Suszec/Łaziska-Żabiniec | linie napowietrzne WN |  | 2030 | 2030 | 0 | 0 | 0 | 0 | X | 0
GL/003785/22 | Śląskie | Żory [gmina miejska] | Wymiana słupów nr 12A, 13A, 14A i 15A napowietrznej linii 110 kV Suszec-Pniówek | linie napowietrzne WN |  | 2030 | 2030 | 0 | 0 | 0 | 0 | X | 0
GL/003790/22 | Śląskie | Katowice [gmina miejska] | Wymiana słupa nr 69 dwutorowej napowietrznej linii 110kV relacji Szyb Wacław – Brynów/Jaworzno 2 - Piotrowice | linie napowietrzne WN |  | 2028 | 2028 | 0 | 0 | X | 0 | 0 | 0
GL/003927/18 | Śląskie | Suszec [gmina wiejska] | Budowa stacji 110kV SE Żabiniec | stacje WN/SN |  | 2029 | 2033 | 0 | 0 | 0 | X | 0 | 0
GL/003969/18 | Śląskie | Katowice [gmina miejska] | Modernizacja linii 110kV - likwidacja zbliżeń do obiektów krzyżowanych (część 4 - obszar centrum) | linie napowietrzne WN |  | 2027 | 2027 | 0 | X | 0 | 0 | 0 | 0
GL/004199/21 | Śląskie | Lędziny [gmina miejska] | Wymiana słupa nr 105/4 linii 110kV FSM Tychy-Piast-Bieruń-Lędziny | linie napowietrzne WN |  | 2026 | 2026 | X | 0 | 0 | 0 | 0 | 0
GL/004207/21 | Śląskie | Katowice [gmina miejska] | Wymiana słupa nr 65 linii 110kV Kopanina-Wirek, Brynów-Ligota | linie napowietrzne WN |  | 2027 | 2027 | 0 | X | 0 | 0 | 0 | 0
GL/004228/18 | Śląskie | Katowice [gmina miejska] | Odwodnienie stanowisk transformatorów na SE Obroki(OBR) | stacje WN/SN |  | 2026 | 2026 | X | 0 | 0 | 0 | 0 | 0
GL/004229/18 | Śląskie | Żory [gmina miejska] | Odwodnienie stanowisk transformatorów na SE Baranowice(BAN) | stacje WN/SN |  | 2027 | 2027 | 0 | X | 0 | 0 | 0 | 0
GL/004507/24 | Śląskie | Ruda Śląska [gmina miejska] | Wymiana słupa nr 24/4 linii 110kV relacji Zabrze – Halemba Wentylatory | linie napowietrzne WN |  | 2030 | 2030 | 0 | 0 | 0 | 0 | X | 0
GL/004684/24 | Śląskie | Chorzów [gmina miejska] | Modernizacja zabezpieczeń i telemechaniki rozdzielni SN w SE Piaśniki | stacje WN/SN |  | 2031 | 2031 | 0 | 0 | 0 | 0 | 0 | X
GL/006259/24 | Śląskie | Katowice [gmina miejska] | Wykonanie SZT w SE Roździeński | Telekomunikacja |  | 2028 | 2028 | 0 | 0 | X | 0 | 0 | 0
GL/006260/24 | Śląskie | Jastrzębie-Zdrój [gmina miejska] | Wykonanie SZT w SE Moszczenica | Telekomunikacja |  | 2027 | 2027 | 0 | X | 0 | 0 | 0 | 0
JG/000131/19 | Dolnośląskie | Lubań [gmina miejska] | [RAZ] S-301 Zgorzelec - Mikułowa - modernizacja linii 110kV - kablowanie linii napowietrznej | linie napowietrzne WN |  | 2027 | 2028 | 0 | X | X | 0 | 0 | 0
JG/000148/20 | Dolnośląskie | Lubań [gmina miejska] | [RAZ-1] [OME] R-307 Lubań (LBA) – udoskonalenie automatyki SZR | stacje WN/SN |  | 2030 | 2030 | 0 | 0 | 0 | 0 | X | 0
JG/000149/20 | Dolnośląskie | Leśna [obszar wiejski w gminie miejsko-wiejskiej] | [RAZ-1] R-308 Bartoszówka (BTS) – udoskonalenie automatyki SZR | stacje WN/SN |  | 2030 | 2030 | 0 | 0 | 0 | 0 | X | 0
JG/000174/19 | Dolnośląskie | Podgórzyn [gmina wiejska] | [RAZ-1] Staniszów - budowa stacji R-341 wraz z powiązaniami WN i SN | stacje WN/SN |  | 2031 | 2033 | 0 | 0 | 0 | 0 | 0 | X
JG/000316/20 | Dolnośląskie | Lwówek Śląski [miasto w gminie miejsko-wiejskiej] | [RAZ-1] R-333 L-664 Modernizacja pola linii w zakresie obwodów pierwotnych i wtórnych | stacje WN/SN |  | 2031 | 2031 | 0 | 0 | 0 | 0 | 0 | X
JG/000370/20 | Dolnośląskie | Sulików [gmina wiejska] | [RAZ-1] R-300 Wymiana pokrycia dachowego | stacje SN/SN |  | 2026 | 2026 | X | 0 | 0 | 0 | 0 | 0
JG/000462/21 | Dolnośląskie | Węgliniec [obszar wiejski w gminie miejsko-wiejskiej] | R-329 Czerwona Woda- modernizacja trzech pól WN: T-1, T-2, pole sprzęgła (wymiana wyłączników 110 kV) | stacje WN/SN |  | 2026 | 2026 | X | 0 | 0 | 0 | 0 | 0
JG/000470/20 | Dolnośląskie | Bolesławiec [gmina miejska] | [RAZ-1] R-303 Bolesławiec - T-1: Modernizacja obwodów wtórnych i zabezpieczeń pola SN 20kV transformatora | stacje WN/SN |  | 2031 | 2031 | 0 | 0 | 0 | 0 | 0 | X
JG/000709/18 | Dolnośląskie | Jelenia Góra [gmina miejska] | [RAZ] R-342 Jelenia Góra Zabobrze (JZA) – modernizacja stacji 110/20 kV | linie kablowe SN stacje SN/SN stacje WN/SN Telekomunikacja |  | 2029 | 2029 | 0 | 0 | 0 | X | 0 | 0
JG/000956/18 | Dolnośląskie | Janowice Wielkie [gmina wiejska] | [RAZ] Miedzianka - R-355 modernizacja stacji 110/20 kV przebudowa na układ H5 - wykonanie PFU | stacje WN/SN |  | 2026 | 2026 | X | 0 | 0 | 0 | 0 | 0
JG/001004/18 | Dolnośląskie | Jelenia Góra [gmina miejska] | [RAZ-1] Karta zbiorcza [GPZ EAZ] - wymiana zabezpieczeń w stacjach WN/SN na zabezpieczenia w wykonaniu cyfrowym | stacje WN/SN |  | 2031 | 2031 | 0 | 0 | 0 | 0 | 0 | X
JG/001358/23 | Dolnośląskie | Zgorzelec [gmina miejska] | [RAZ] R-301 Zgorzelec (ZGO) - wymiana transformatorów WN/SN | stacje WN/SN transformatory |  | 2026 | 2026 | X | 0 | 0 | 0 | 0 | 0
JG/002094/17 | Dolnośląskie | Lwówek Śląski [miasto w gminie miejsko-wiejskiej] | [RAZ-1] [BHP] Doposażenie stanowisk T-1 i T-2 w urządzenia oczyszczające wody opadowe wraz z instalacją alarmową oraz wybudowanie misy betonowej dla stanowiska T-1 w rozdielni R-333 Lwówek Śląski | stacje WN/SN |  | 2030 | 2030 | 0 | 0 | 0 | 0 | X | 0
KR/000046/24 | Małopolskie | Zabierzów [gmina wiejska] | Dostosowanie pól nr 41 i 221 w rozdzielnicy 15 kV stacji elektroenergetycznej 110/15 kV Zabierzów | stacje WN/SN |  | 2026 | 2026 | X | 0 | 0 | 0 | 0 | 0
KR/000534/19 | Małopolskie | Kraków [gmina miejska] | Wymiana baterii akumulatorów w GPZ Balicka (zadanie zw. z modernizacją GPZ Łososina) | stacje WN/SN |  | 2029 | 2029 | 0 | 0 | 0 | X | 0 | 0
KR/000919/16 | Małopolskie | Łabowa [gmina wiejska] | Budowa stacji 110/15 kV Łabowa | stacje WN/SN |  | 2025 | 2033 | 0 | 0 | 0 | X | 0 | X
KR/000999/17 | Małopolskie | Skała [miasto w gminie miejsko-wiejskiej] | Rozbudowa istniejącej stacji elektroenergetycznej Skała wraz z budową linii zasilającej 110 kV | linie napowietrzne WN stacje WN/SN |  | 2025 | 2035 | 0 | 0 | 0 | X | 0 | 0
KR/001199/16 | Małopolskie | Mszana Dolna [gmina miejska] | Budowa lini 110 kV i stacji 110/15 Mszana Dolna | transformatory |  | 2025 | 2035 | 0 | X | 0 | 0 | 0 | 0
KR/001424/24 | Małopolskie | Kraków [gmina miejska] | Modernizacja budynku rozdzielni 110 kV GPZ Bonarka w m. Kraków ul. Kamieńskiego | stacje WN/SN |  | 2025 | 2026 | X | 0 | 0 | 0 | 0 | 0
KR/002671/18 | Małopolskie | Kraków [gmina miejska] | Linia 110 kV SE Lubocza - SE Wanda przez HS9 - dostosowanie linii do +80 st. C | linie napowietrzne WN |  | 2025 | 2035 | 0 | X | X | X | X | 0
KR/003716/24 | Małopolskie | Proszowice [miasto w gminie miejsko-wiejskiej] | Poprawa stanu technicznego budynku w stacji elektroenergetycznej 110/15kV Proszowice oraz wykonanie klimatyzacji | stacje WN/SN |  | 2027 | 2027 | 0 | X | 0 | 0 | 0 | 0
KR/003803/24 | Małopolskie | Kraków [gmina miejska] | Rewitalizacja transformatora 110/15 kV, 25 MVA, nr fabr. 1101879 | transformatory |  | 2026 | 2026 | X | 0 | 0 | 0 | 0 | 0
KR/005516/18 | Małopolskie | Kraków [gmina miejska] | Modernizacja ogrodzenia GPZ Lubocza | stacje WN/SN |  | 2025 | 2026 | X | 0 | 0 | 0 | 0 | 0
KR/005904/17 | Małopolskie | Kraków [gmina miejska] | Budowa linii kablowej 110 kV relacji stacja 110/15 kV Salwator - stacja 110/15 kV Dajwór | linie kablowe WN Telekomunikacja |  | 2027 | 2036 | 0 | X | 0 | 0 | 0 | 0
KR/006026/18 | Małopolskie | Kraków [gmina miejska] | Linia 110 kV SE Ruczaj - SE Dajwór - dostosowanie linii do +80st.C | linie napowietrzne WN |  | 2027 | 2035 | 0 | X | X | X | X | 0
KR/006059/18 | Małopolskie | Kraków [gmina miejska] | Modernizacja GPZ Płaszów | stacje WN/SN |  | 2027 | 2027 | 0 | X | 0 | 0 | 0 | 0
KR/006254/18 | Małopolskie | Skawina [miasto w gminie miejsko-wiejskiej] | Modernizacja linii 110 kV rel. SE Skawina - SE Korabniki - dostosowanie linii do +80st.C | linie napowietrzne WN |  | 2027 | 2030 | 0 | X | X | X | X | 0
KR/006444/18 | Małopolskie | Skawina [miasto w gminie miejsko-wiejskiej] | Budowa GPZ Skawina Strefa wraz z linią 110kV | stacje WN/SN transformatory |  | 2027 | 2031 | 0 | X | 0 | X | X | X
KR/006462/18 | Małopolskie | Nowy Sącz [gmina miejska] | Rozbudowa SE 110kV Gorzków o transformację na 15 kV | transformatory |  | 2036 | 2036 | 0 | 0 | 0 | 0 | 0 | 0
KR/006610/18 | Małopolskie | Kraków [gmina miejska] | Budowa GPZ Branice wraz z linią 110kV | transformatory |  | 2026 | 2036 | X | 0 | 0 | X | X | X
KR/006656/18 | Małopolskie | Bukowina Tatrzańska [gmina wiejska] | Budowa linii 110 kV 2- torowej do GPZ Bukowina Tatrzańska | linie napowietrzne WN |  | 2036 | 2036 | 0 | 0 | 0 | 0 | 0 | 0
KR/006661/18 | Małopolskie | Kraków [gmina miejska] | Budowa GPZ Zielonki (Batowice) wraz z linią 110kV | stacje WN/SN transformatory |  | 2032 | 2035 | 0 | 0 | 0 | 0 | 0 | 0
KR/007090/18 | Małopolskie | Sułkowice [miasto w gminie miejsko-wiejskiej] | Budowa GPZ Sułkowice wraz z linią 110kV | transformatory |  | 2036 | 2036 | 0 | 0 | 0 | 0 | 0 | 0
KR/007106/18 | Małopolskie | Zakopane [gmina miejska] | Budowa linii 110 kV pomiędzy liniami Szaflary-Kamieniec i Białka-Bukowina | linie kablowe WN |  | 2030 | 2035 | 0 | 0 | 0 | 0 | X | 0
KR/007280/18 | Małopolskie | Alwernia [miasto w gminie miejsko-wiejskiej] | Rozbudowa rozdzielni 110 kV do układu H5 w GPZ Alwernia | stacje WN/SN |  | 2030 | 2033 | 0 | 0 | 0 | 0 | X | 0
KR/008026/18 | Małopolskie | Kraków [gmina miejska] | Zabudowa dwóch transformatorów 40 MVA w GPZ Kotlarska - rezerwa mocy dla GPZ Dajwór | transformatory |  | 2029 | 2029 | 0 | 0 | 0 | X | 0 | 0
KR/008326/24 | Małopolskie | Gorlice [gmina wiejska] | Stacja 110/15kV Stróżówka przyłączenie do sieci wodociągowej i kanalizacyjnej budynku stacyjnego | stacje SN/SN stacje WN/SN |  | 2027 | 2027 | 0 | X | 0 | 0 | 0 | 0
KR/009053/18 | Małopolskie | Myślenice [obszar wiejski w gminie miejsko-wiejskiej] | Budowa SE Polanka wraz z liniami 110 kV i 15kV | stacje WN/SN |  | 2030 | 2035 | 0 | 0 | 0 | 0 | X | 0
KR/009199/23 | Małopolskie | Wieliczka [miasto w gminie miejsko-wiejskiej] | Kompleksowa modernizacja GPZ Wieliczka wraz z wymianą transformatorów na jednostki o mocy 40/20/20 MVA | stacje WN/SN |  | 2027 | 2032 | 0 | X | 0 | 0 | X | X
KR/009950/18 | Małopolskie | Uście Gorlickie [gmina wiejska] | Budowa GPZ Uście Gorlickie (Hańczowa) wraz z linią 110kV | stacje WN/SN |  | 2028 | 2036 | 0 | 0 | X | 0 | 0 | 0
KR/009960/18 | Małopolskie | Kraków [gmina miejska] | Modernizacja linii 110 kV rel. SE Bonarka - SE Piaski Wielkie - dostosowanie linii do +80st.C | linie napowietrzne WN |  | 2026 | 2026 | X | 0 | 0 | 0 | 0 | 0
KR/009969/18 | Małopolskie | Alwernia [miasto w gminie miejsko-wiejskiej] | Budowa 1-torowej linii 110 kV rel. GPZ Alwernia - GPZ Zator | linie napowietrzne WN |  | 2026 | 2033 | X | 0 | 0 | 0 | 0 | X
KR/009972/18 | Małopolskie | Kraków [gmina miejska] | Linia 110 kV SE Łęg - SE Kotlarska (+80 st. C) - dostosowanie aparatury stacyjnej | stacje WN/SN |  | 2029 | 2029 | 0 | 0 | 0 | X | 0 | 0
KR/010046/18 | Małopolskie | Kraków [gmina miejska] | Przebudowa linii 110 kV rel. SE Bieńczyce - SE Lubocza | linie napowietrzne WN |  | 2027 | 2030 | 0 | X | X | X | X | 0
KR/010050/18 | Małopolskie | Kraków [gmina miejska] | Przebudowa linii 110 kV rel. SE Bieńczyce - SE Czyżyny | linie napowietrzne WN |  | 2033 | 2035 | 0 | 0 | 0 | 0 | 0 | 0
KR/010065/18 | Małopolskie | Kraków [gmina miejska] | Modernizacja linii 110 kV rel. SE Łęg -SE Rybitwy (80C) - modernizacja linii | linie napowietrzne WN |  | 2029 | 2029 | 0 | 0 | 0 | X | 0 | 0
KR/010083/18 | Małopolskie | Kraków [gmina miejska] | Modernizacja linii 110 kV rel. SE Bieżanów -SE Piaski Wielkie - dostosowanie linii do +80st.C | linie napowietrzne WN |  | 2025 | 2026 | X | 0 | 0 | 0 | 0 | 0
KR/010179/18 | Małopolskie | Kraków [gmina miejska] | Wyposażenie GPZ Kotlarska w SZT | stacje WN/SN |  | 2026 | 2026 | X | 0 | 0 | 0 | 0 | 0
KR/010249/18 | Małopolskie | Kraków [gmina miejska] | Modernizacja ogrzewania GPZ Bieńczyce | stacje WN/SN |  | 2029 | 2029 | 0 | 0 | 0 | X | 0 | 0
KR/010599/24 | Małopolskie | Kraków [gmina miejska] | Modernizacja systemu sygnalizacji pożaru w GPZ Kampus | Telekomunikacja |  | 2026 | 2026 | X | 0 | 0 | 0 | 0 | 0
KR/011199/18 | Małopolskie | Piwniczna-Zdrój [miasto w gminie miejsko-wiejskiej] | Modernizacja rozdzielni potrzeb własnych w GPZ Piwniczna | stacje WN/SN |  | 2026 | 2026 | X | 0 | 0 | 0 | 0 | 0
KR/011208/18 | Małopolskie | Grybów [gmina wiejska] | Modernizacja rozdzielni potrzeb własnych w GPZ Grybów | stacje WN/SN |  | 2026 | 2026 | X | 0 | 0 | 0 | 0 | 0
KR/011212/18 | Małopolskie | Muszyna [miasto w gminie miejsko-wiejskiej] | Modernizacja rozdzielni potrzeb własnych w GPZ Muszyna | stacje WN/SN |  | 2027 | 2027 | 0 | X | 0 | 0 | 0 | 0
KR/011220/18 | Małopolskie | Muszyna [miasto w gminie miejsko-wiejskiej] | Modernizacja pól funkcyjnych SN w GPZ Muszyna | stacje WN/SN |  | 2026 | 2026 | X | 0 | 0 | 0 | 0 | 0
KR/011223/18 | Małopolskie | Piwniczna-Zdrój [miasto w gminie miejsko-wiejskiej] | Modernizacja pól funkcyjnych SN w GPZ Piwniczna | stacje WN/SN |  | 2027 | 2027 | 0 | X | 0 | 0 | 0 | 0
KR/011244/18 | Małopolskie | Kraków [gmina miejska] | Modernizacja pól funkcyjnych SN w GPZ Łobzów | stacje WN/SN |  | 2026 | 2026 | X | 0 | 0 | 0 | 0 | 0
KR/011245/18 | Małopolskie | Jordanów [gmina miejska] | Modernizacja pól funkcyjnych SN w GPZ Jordanów | stacje WN/SN |  | 2026 | 2026 | X | 0 | 0 | 0 | 0 | 0
KR/011252/18 | Małopolskie | Jabłonka [gmina wiejska] | Modernizacja pól funkcyjnych SN w GPZ Jabłonka | stacje WN/SN |  | 2026 | 2026 | X | 0 | 0 | 0 | 0 | 0
KR/012125/23 | Małopolskie | Grybów [gmina miejska] | Dostosowanie pola nr 4 w GPZ GRYBÓW do wyprowadzenia linii SN | stacje WN/SN |  | 2029 | 2029 | 0 | 0 | 0 | X | 0 | 0
KR/012793/23 | Małopolskie | Niepołomice [miasto w gminie miejsko-wiejskiej] | Modernizacja linii 110 kV relacji Niepołomice-Niepołomice MAN | linie napowietrzne WN |  | 2027 | 2029 | 0 | X | 0 | X | 0 | 0
KR/012893/21 | Małopolskie | Kraków [gmina miejska] | Modernizacja systemu sygnalizacji pożaru w SE 110/15kV Politechnika | Telekomunikacja |  | 2028 | 2028 | 0 | 0 | X | 0 | 0 | 0
KR/012924/24 | Małopolskie | Wieliczka [obszar wiejski w gminie miejsko-wiejskiej] | Budowa stacji elektroenergetycznej 110/15 kV Węgrzce Wielkie wraz z powiązaniami liniowymi 110 kV i 15 kV | stacje WN/SN |  | 2026 | 2031 | X | 0 | X | X | X | X
KR/014229/18 | Małopolskie | Alwernia [miasto w gminie miejsko-wiejskiej] | Modernizacja rozdzielni potrzeb własnych w GPZ Alwernia | stacje WN/SN |  | 2026 | 2026 | X | 0 | 0 | 0 | 0 | 0
KR/014233/18 | Małopolskie | Kraków [gmina miejska] | Modernizacja rozdzielni potrzeb własnych w GPZ Piaski Wielkie | stacje WN/SN |  | 2026 | 2026 | X | 0 | 0 | 0 | 0 | 0
KR/014911/19 | Małopolskie | Jabłonka [gmina wiejska] | Modernizacja stanowisk transformatorów 110/15 kV wraz z zabudową systemu separacji oleju w GPZ Jabłonka | stacje WN/SN |  | 2025 | 2026 | X | 0 | 0 | 0 | 0 | 0
KR/017282/23 | Małopolskie | Gorlice [gmina miejska] | Modernizacja ogrodzenia stacji 110/15kV Stróżówka | stacje WN/SN |  | 2026 | 2026 | X | 0 | 0 | 0 | 0 | 0
KR/017662/24 | Małopolskie | Krościenko nad Dunajcem [gmina wiejska] | Modernizacja urządzeń oczyszczających wody opadowe w GPZ Krościenko | stacje WN/SN |  | 2026 | 2026 | X | 0 | 0 | 0 | 0 | 0
KR/017663/24 | Małopolskie | Gorlice [gmina miejska] | Modernizacja urządzeń oczyszczających wody opadowe w GPZ Glinik | stacje WN/SN |  | 2026 | 2026 | X | 0 | 0 | 0 | 0 | 0
KR/017664/24 | Małopolskie | Nowy Sącz [gmina miejska] | Modernizacja urządzeń oczyszczających wody opadowe w GPZ Biegonice | stacje WN/SN |  | 2026 | 2026 | X | 0 | 0 | 0 | 0 | 0
KR/017665/24 | Małopolskie | Rabka-Zdrój [miasto w gminie miejsko-wiejskiej] | Modernizacja urządzeń oczyszczających wody opadowe w GPZ Rabka | stacje WN/SN |  | 2026 | 2026 | X | 0 | 0 | 0 | 0 | 0
KR/017666/24 | Małopolskie | Stary Sącz [miasto w gminie miejsko-wiejskiej] | Modernizacja urządzeń oczyszczających wody opadowe w GPZ Stary Sącz | stacje WN/SN |  | 2026 | 2026 | X | 0 | 0 | 0 | 0 | 0
KR/017668/24 | Małopolskie | Wieliczka [miasto w gminie miejsko-wiejskiej] | Modernizacja urządzeń oczyszczających wody opadowe w GPZ Wieliczka | stacje WN/SN |  | 2026 | 2026 | X | 0 | 0 | 0 | 0 | 0
KR/017681/24 | Małopolskie | Krościenko nad Dunajcem [gmina wiejska] | Modernizacja urządzeń oczyszczających wody opadowe w GPZ Stróżówka | stacje WN/SN |  | 2026 | 2026 | X | 0 | 0 | 0 | 0 | 0
KR/017704/24 | Małopolskie | Zabierzów [gmina wiejska] | Modernizacja urządzeń oczyszczających wody opadowe w GPZ Zabierzów | stacje WN/SN |  | 2026 | 2026 | X | 0 | 0 | 0 | 0 | 0
KR/017927/21 | Małopolskie | Kraków [gmina miejska] | Zabezpieczenie terenu GPZ Pasternik przed skutkami oddziaływania wód gruntowych | stacje WN/SN |  | 2025 | 2026 | X | 0 | 0 | 0 | 0 | 0
KR/018514/22 | Małopolskie | Kraków [gmina miejska] | SE Łęg Kraków Ciepłownicza przyłączenie do sieci wod-kan budynku stacyjnego | stacje WN/SN |  | 2031 | 2031 | 0 | 0 | 0 | 0 | 0 | X
KR/020963/24 | Małopolskie | Kraków [gmina miejska] | Przebudowa linii Zabierzów - Prądnik - Górka - Politechnika (odejście do stacji Prądnik) | linie napowietrzne WN |  | 2027 | 2029 | 0 | X | 0 | X | 0 | 0
KR/020965/24 | Małopolskie | Myślenice [gmina miejsko-wiejska] | Modernizacja Rozdzielni 110 kV w stacji Myślenice | stacje WN/SN |  | 2029 | 2029 | 0 | 0 | 0 | X | 0 | 0
KR/023158/17 | Małopolskie | Korzenna [gmina wiejska] | Budowa SE 110/15 kV Korzenna wraz z linią 110kV | stacje WN/SN |  | 2025 | 2036 | 0 | 0 | 0 | 0 | 0 | 0
LG/000149/19 | Dolnośląskie | Polkowice [miasto w gminie miejsko-wiejskiej] | S-427 Wymiana przewodów roboczych (wraz z S-428) | linie napowietrzne WN |  | 2026 | 2028 | X | X | X | 0 | 0 | 0
LG/000826/18 | Dolnośląskie | Przemków [miasto w gminie miejsko-wiejskiej] | Stacja elektroenergetyczna 110/20 kV Przemków - przebudowa ogrodzenia wraz z modernizacją bramy wjazdowej stacji. | stacje WN/SN |  | 2028 | 2029 | 0 | 0 | X | X | 0 | 0
LG/001006/17 | Dolnośląskie | Złotoryja [gmina miejska] | Modernizacja potrzeb własnych napięcia 400/230V AC, 220V DC, 230V AC gwarantowanego, ogrzewania i oświetlenia oraz zabudowy drugiej baterii akumulatorów w stacji 110/20 kV Złotoryja. | stacje WN/SN |  | 2028 | 2029 | 0 | 0 | X | X | 0 | 0
LG/001074/18 | Dolnośląskie | Chojnów [gmina miejska] | Kompleksowa modernizacja "pod klucz" telemechaniki i obwodów wtórnych w stacji CHOJNÓW oraz modernizacja obwodów potrzeb własnych | stacje WN/SN |  | 2026 | 2027 | X | X | 0 | 0 | 0 | 0
LG/001076/18 | Dolnośląskie | Gromadka [gmina wiejska] | Modernizacja potrzeb własnych napięcia 400/230 VAC, 220 VDC, 230 VAC gwarantowanego, ogrzewania i oświetlenia oraz zabudowy drugiej baterii akumulatorów w stacji GROMADKA | stacje WN/SN |  | 2028 | 2029 | 0 | 0 | X | X | 0 | 0
LG/001085/18 | Dolnośląskie | Lubin [gmina miejska] | Wymiana izolacji linii 110kV S-480 Czarna-Prochowice | linie napowietrzne WN |  | 2026 | 2026 | X | 0 | 0 | 0 | 0 | 0
LG/001090/18 | Dolnośląskie | Lubin [gmina miejska] | Wymiana izolacji linii 110kV S-402 Polkowice- Kopalnia Lubin Wschodni | linie napowietrzne WN |  | 2027 | 2027 | 0 | X | 0 | 0 | 0 | 0
LG/001094/18 | Dolnośląskie | Lubin [gmina miejska] | Wymiana izolacji linii 110kV S-462 | linie napowietrzne WN |  | 2028 | 2030 | 0 | 0 | X | 0 | X | 0
LG/001099/18 | Dolnośląskie | Lubin [gmina wiejska] | Wymiana izolacji linii 110kV S-466 | linie napowietrzne WN |  | 2028 | 2028 | 0 | 0 | X | 0 | 0 | 0
LG/001101/18 | Dolnośląskie | Przemków [gmina miejsko-wiejska] | Wymiana izolacji linii 110kV S-496 | linie napowietrzne WN |  | 2028 | 2028 | 0 | 0 | X | 0 | 0 | 0
LG/001102/18 | Dolnośląskie | Żukowice [gmina wiejska] | Wymiana izolacji linii 110kV S-447 | linie napowietrzne WN |  | 2028 | 2028 | 0 | 0 | X | 0 | 0 | 0
LG/001105/18 | Dolnośląskie | Krotoszyce [gmina wiejska] | Wymiana izolacji linii 110kV S-430 | linie napowietrzne WN |  | 2029 | 2029 | 0 | 0 | 0 | X | 0 | 0
LG/001106/18 | Dolnośląskie | Lubin [gmina wiejska] | Wymiana izolacji linii 110kV S-479 | linie napowietrzne WN |  | 2029 | 2029 | 0 | 0 | 0 | X | 0 | 0
LG/001110/18 | Dolnośląskie | Legnica [gmina miejska] | Modernizacja linii 110kV S-433 Pawłowice-Zosinek | linie napowietrzne WN |  | 2028 | 2032 | 0 | 0 | X | 0 | 0 | X
LG/001111/18 | Dolnośląskie | Polkowice [gmina miejsko-wiejska] | Wymiana izolacji linii 110kV S-405 | linie napowietrzne WN |  | 2029 | 2029 | 0 | 0 | 0 | X | 0 | 0
LG/001112/18 | Dolnośląskie | Polkowice [gmina miejsko-wiejska] | Wymiana izolacji linii 110kV S-401 | linie napowietrzne WN |  | 2027 | 2027 | 0 | X | 0 | 0 | 0 | 0
LG/001114/18 | Dolnośląskie | Polkowice [gmina miejsko-wiejska] | Wymiana izolacji linii 110kV S-403 | linie napowietrzne WN |  | 2030 | 2030 | 0 | 0 | 0 | 0 | X | 0
LG/001117/18 | Dolnośląskie | Polkowice [gmina miejsko-wiejska] | Wymiana izolacji linii 110kV S-417 | linie napowietrzne WN |  | 2030 | 2030 | 0 | 0 | 0 | 0 | X | 0
LG/001118/18 | Dolnośląskie | Ścinawa [miasto w gminie miejsko-wiejskiej] | Modernizacja linii S-420 relacji od stacji SCI do stacji HCD do nowych warunków pracy | linie napowietrzne WN |  | 2027 | 2035 | 0 | X | 0 | 0 | 0 | 0
LG/001120/18 | Dolnośląskie | Lubin [gmina miejska] | Wymiana izolacji linii 110kV S-481 | linie napowietrzne WN |  | 2031 | 2031 | 0 | 0 | 0 | 0 | 0 | X
LG/001121/18 | Dolnośląskie | Lubin [gmina miejska] | Wymiana izolacji linii 110kV S-474 | linie napowietrzne WN |  | 2031 | 2031 | 0 | 0 | 0 | 0 | 0 | X
LG/001122/18 | Dolnośląskie | Chojnów [gmina wiejska] | Wymiana izolacji linii 110kV S-469 | linie napowietrzne WN |  | 2031 | 2031 | 0 | 0 | 0 | 0 | 0 | X
LG/001123/18 | Dolnośląskie | Rudna [gmina wiejska] | Sporządzenie SW i PFU dla budowy dwutorowej linii 110kV od istniejącej linii S-420 do stacji 110/20/6kV Kalinówka | linie kablowe SN linie napowietrzne WN stacje WN/SN |  | 2024 | 2027 | X | X | 0 | 0 | 0 | 0
LG/001125/18 | Dolnośląskie | Rudna [gmina wiejska] | Budowa dwutorowej linii napowietrznej 110kV od istniejącej linii S-452 do stacji 110/20/6kV Kalinówka | linie napowietrzne WN stacje WN/SN |  | 2025 | 2036 | 0 | 0 | 0 | 0 | 0 | 0
LG/001133/18 | Dolnośląskie | Radwanice [gmina wiejska] | Linia S-425 od KSJ do KSR - przebudowa na linię dwutorową | linie napowietrzne WN |  | 2034 | 2034 | 0 | 0 | 0 | 0 | 0 | 0
LG/001141/18 | Dolnośląskie | Jawor [gmina miejska] | Modernizacja potrzeb własnych napięcia 400/230 VAC, 220 VDC, 230 VAC gwarantowanego, ogrzewania i oświetlenia oraz zabudowy drugiej baterii akumulatorów w stacji JAWOR | stacje WN/SN |  | 2028 | 2029 | 0 | 0 | X | X | 0 | 0
LG/001154/18 | Dolnośląskie | Prochowice [miasto w gminie miejsko-wiejskiej] | Modernizacja potrzeb własnych napięcia 400/230 VAC, 220 VDC, 230 VAC gwarantowanego, ogrzewania i oświetlenia oraz zabudowy drugiej baterii akumulatorów w stacji PROCHOWICE | stacje WN/SN |  | 2028 | 2029 | 0 | 0 | X | X | 0 | 0
LG/001155/17 | Dolnośląskie | Zagrodno [gmina wiejska] | Budowa dwutorowej linii napowietrznej 110 kV S-430/S-470 BRO-PAW i BRO-ZRY od stacji Brochocin do linii S-430 | linie napowietrzne WN |  | 2025 | 2035 | 0 | 0 | 0 | 0 | 0 | 0
LG/001158/18 | Dolnośląskie | Lubin [gmina wiejska] | S-482/S-468 Budowa dwutorowych dowiązań 110kV od stacji 110/20kV Ustronie etap-I | linie napowietrzne WN |  | 2030 | 2031 | 0 | 0 | 0 | 0 | X | X
LG/001159/18 | Dolnośląskie | Legnica [gmina miejska] | Zabudowa baterii kondensatorów do kompensacji mocy biernej w stacji 110/20 kV PRZYBKÓW w Legnicy. | stacje WN/SN |  | 2028 | 2030 | 0 | 0 | X | 0 | X | 0
LG/001162/17 | Dolnośląskie | Zagrodno [gmina wiejska] | Budowa jednotorowej linii napowietrznej 110 kV S-436 PAW-BRO od stacji Brochocin do toru linii S-436 w linii S-436/S-430 w kier. stacji Pawłowice | linie napowietrzne WN |  | 2025 | 2034 | 0 | 0 | 0 | 0 | 0 | 0
LG/001166/18 | Dolnośląskie | Lubin [gmina wiejska] | Zasilanie w energię elektryczną potrzeb własnych OSD stacji elektroenergetycznej 400/110kV Czarna - zasilanie układ docelowy | linie kablowe nN stacje WN/SN Telekomunikacja |  | 2029 | 2029 | 0 | 0 | 0 | X | 0 | 0
LG/001189/18 | Dolnośląskie | Ścinawa [miasto w gminie miejsko-wiejskiej] | Modernizacja częściowa pola 110kV nr 4 linii S-478 w stacji 110/20kV Ścinawa | stacje WN/SN |  | 2029 | 2029 | 0 | 0 | 0 | X | 0 | 0
LG/001205/18 | Dolnośląskie | Chojnów [gmina wiejska] | Budowa linii kablowej 110kV S-492 od stacji 110/20kV Krzywa do stacji 110/20kV Bolesławiec Tysiąclecia | linie kablowe WN |  | 2024 | 2026 | X | 0 | 0 | 0 | 0 | 0
LG/001211/18 | Dolnośląskie | Krotoszyce [gmina wiejska] | Modernizacja linii S-430 relacji ZRY - PAW do nowych warunków pracy | linie napowietrzne WN |  | 2029 | 2029 | 0 | 0 | 0 | X | 0 | 0
LG/001229/18 | Dolnośląskie | Chocianów [miasto w gminie miejsko-wiejskiej] | Kompleksowa modernizacja pola 110kV linii S-495 w stacji 110/20kV Chocianów | stacje WN/SN |  | 2028 | 2029 | 0 | 0 | X | X | 0 | 0
LG/001234/18 | Dolnośląskie | Legnica [gmina miejska] | Rozbudowa stacji 110/20kV Górka - transformatory trójuzwojeniowe | stacje WN/SN |  | 2031 | 2033 | 0 | 0 | 0 | 0 | 0 | X
LG/001248/18 | Dolnośląskie | Lubin [gmina wiejska] | Modernizacja linii S-418 relacji CRN - LGP do nowych warunków pracy | linie napowietrzne WN |  | 2027 | 2032 | 0 | X | 0 | 0 | 0 | X
LG/001252/18 | Dolnośląskie | Chocianów [miasto w gminie miejsko-wiejskiej] | Modernizacja linii S-495 relacji CHO - GRM do nowych warunków pracy | linie napowietrzne WN |  | 2027 | 2033 | 0 | X | 0 | 0 | 0 | 0
LG/001253/18 | Dolnośląskie | Prochowice [miasto w gminie miejsko-wiejskiej] | Modernizacja linii S-153 relacji PRO so słupa nr 41 do nowych warunków pracy | linie napowietrzne WN |  | 2029 | 2030 | 0 | 0 | 0 | X | X | 0
LG/001255/18 | Dolnośląskie | Legnica [gmina miejska] | Modernizacja linii S-418a relacji od linii S-418 do stacji LGG do nowych warunków pracy | linie kablowe WN linie napowietrzne WN |  | 2027 | 2029 | 0 | X | 0 | X | 0 | 0
LG/001279/18 | Dolnośląskie | Krotoszyce [gmina wiejska] | Modernizacja linii S-103/S-432 relacji od stacji PAW do słupa nr 251 do nowych warunków pracy | linie napowietrzne WN |  | 2031 | 2032 | 0 | 0 | 0 | 0 | 0 | X
LG/001280/18 | Dolnośląskie | Żukowice [gmina wiejska] | Modernizacja linii S-444 relacji od stacji ZUK do stacji BYO do nowych warunków pracy | linie napowietrzne WN |  | 2030 | 2032 | 0 | 0 | 0 | 0 | X | 0
LG/001282/18 | Dolnośląskie | Żukowice [gmina wiejska] | Modernizacja linii S-454 relacji od stacji ZUK do stacji SLW do nowych warunków pracy | linie napowietrzne WN |  | 2028 | 2032 | 0 | 0 | X | 0 | 0 | 0
LG/001319/17 | Dolnośląskie | Lubin [gmina wiejska] | Modernizacja linii S-465 relacji Czarna-Ustronie wraz z torem S-472 Przylesie-Ustronie | linie napowietrzne WN |  | 2025 | 2028 | 0 | X | X | 0 | 0 | 0
LG/001334/18 | Dolnośląskie | Głogów [gmina miejska] | Modernizacja stacji 110/20 kV Żarków, potrzeby własne, druga bateria akumulatorów, ogrzewanie, oświetlenie zewnętrzne | stacje WN/SN |  | 2028 | 2029 | 0 | 0 | X | X | 0 | 0
LG/001572/24 | Dolnośląskie | Legnica [gmina miejska] | Zwiększenie pewności zasilania dla odbiorcy KGHM Polska Miedź S.A. ( wymiana T-1 Kalinówka 25/16/16MVA ) | transformatory |  | 2027 | 2027 | 0 | X | 0 | 0 | 0 | 0
LG/001574/19 | Dolnośląskie | Lubin [gmina wiejska] | Modernizacja systemu Centralnej Sygnalizacji w stacji 400/110 kV Czarna | stacje WN/SN |  | 2029 | 2029 | 0 | 0 | 0 | X | 0 | 0
LG/002189/18 | Dolnośląskie | Kotla [gmina wiejska] | S-456 BRG-SLW - wymiana słupów od nr 7 do nr 38 | linie napowietrzne WN |  | 2028 | 2029 | 0 | 0 | X | X | 0 | 0
LG/002193/18 | Dolnośląskie | Lubin [gmina wiejska] | S-473 wymiana słupów 110kV realizacja "pod klucz" | linie napowietrzne WN |  | 2027 | 2034 | 0 | X | 0 | 0 | 0 | 0
LG/002198/18 | Dolnośląskie | Złotoryja [gmina wiejska] | Modernizacja linii S-435 relacji od słupa nr 53 do stacji 110/20kV Złotoryja dla nowych warunków pracy | linie napowietrzne WN |  | 2028 | 2029 | 0 | 0 | X | X | 0 | 0
LG/002292/17 | Dolnośląskie | Chocianów [miasto w gminie miejsko-wiejskiej] | Kompleksowa modernizacja telemechaniki i obwodów wtórnych oraz p.wł. stacji 110/20 kV CHOCIANÓW | stacje WN/SN Telekomunikacja |  | 2026 | 2026 | X | 0 | 0 | 0 | 0 | 0
LG/002436/24 | Dolnośląskie | Jerzmanowa [gmina wiejska] | Budowa linii kablowej 110kV od stacji ZUK do słupa nr 23a linii S-447 | linie kablowe WN |  | 2030 | 2032 | 0 | 0 | 0 | 0 | X | 0
LG/002820/18 | Dolnośląskie | Żukowice [gmina wiejska] | Modernizacja systemów ogrzewania w stacji 220/110 kV Żukowice | stacje WN/SN |  | 2026 | 2026 | X | 0 | 0 | 0 | 0 | 0
LG/002926/17 | Dolnośląskie | Żukowice [gmina wiejska] | Potrzeby własne R-110 kV ŻUKOWICE | stacje SN/SN stacje WN/SN Telekomunikacja transformatory |  | 2025 | 2026 | X | 0 | 0 | 0 | 0 | 0
LG/003069/18 | Dolnośląskie | Lubin [gmina wiejska] | S-471/S-494 Budowa dwutorowych dowiązań 110kV od stacji 110/20kV Ustronie - etap II | linie napowietrzne WN |  | 2025 | 2032 | 0 | X | 0 | 0 | 0 | X
LG/003124/21 | Dolnośląskie | Lubin [gmina wiejska] | Zabudowa systemu pozwalającego na zdalne łączenie pól liniowych 110kV z kontrolą synchronizmu w stacji 400/110kV Czarna | stacje WN/SN |  | 2029 | 2029 | 0 | 0 | 0 | X | 0 | 0
OP/000066/25 | Opolskie | Opole [gmina miejska] | R.60 Wymiana odgromników na ograniczniki przepięć 2025-2027 | stacje SN/SN |  | 2025 | 2027 | X | X | 0 | 0 | 0 | 0
OP/000225/17 | Opolskie | Namysłów [miasto w gminie miejsko-wiejskiej] | R.13 Bud. L. 110kV Namysłów - Oleśnica | linie napowietrzne WN |  | 2030 | 2031 | 0 | 0 | 0 | 0 | X | X
OP/000310/19 | Opolskie | Zdzieszowice [miasto w gminie miejsko-wiejskiej] | r.1296 GPZ Zdzieszowice - wymiana wyłączników 110 kV w 2 polach | stacje WN/SN |  | 2029 | 2029 | 0 | 0 | 0 | X | 0 | 0
OP/000328/19 | Opolskie | Opole [gmina miejska] | R.1224 GPZ Gosławice - wym. przek. prąd. w p. 110kV "Dobrzeń", wymiana 2 odłaczników 110 kV w p. "Grudzicka" i "Dobrzeń" | stacje WN/SN |  | 2027 | 2027 | 0 | X | 0 | 0 | 0 | 0
OP/001284/18 | Opolskie | Kluczbork [miasto w gminie miejsko-wiejskiej] | R.705 GPZ Kuniów-mod.dróg i ogrodz. | stacje WN/SN |  | 2028 | 2028 | 0 | 0 | X | 0 | 0 | 0
OP/001319/18 | Opolskie | Zawadzkie [miasto w gminie miejsko-wiejskiej] | R.999 GPZ Zawadzkie-mod.ogrodzenia | stacje WN/SN |  | 2026 | 2026 | X | 0 | 0 | 0 | 0 | 0
OP/001600/18 | Opolskie | Namysłów [obszar wiejski w gminie miejsko-wiejskiej] | R.1226 Przeb. linii 110kV Wołczyn-Namysłów | linie napowietrzne WN |  | 2034 | 2036 | 0 | 0 | 0 | 0 | 0 | 0
OP/001898/17 | Opolskie | Pokój [gmina wiejska] | R.787 GPZ Pokój - mod. ogrodzenia | stacje WN/SN |  | 2028 | 2028 | 0 | 0 | X | 0 | 0 | 0
OP/001972/17 | Opolskie | Kietrz [miasto w gminie miejsko-wiejskiej] | R.986 GPZ Kietrz - monit. stacji | stacje WN/SN |  | 2026 | 2026 | X | 0 | 0 | 0 | 0 | 0
OP/001981/17 | Opolskie | Opole [gmina miejska] | R.978 GPZ Grudzicka | stacje WN/SN |  | 2028 | 2028 | 0 | 0 | X | 0 | 0 | 0
OP/002281/17 | Opolskie | Kędzierzyn-Koźle [gmina miejska] | R.819 Budowa SE Blachownia | stacje WN/SN |  | 2025 | 2030 | 0 | X | 0 | X | X | 0
OP/002325/21 | Opolskie | Opole [gmina miejska] | R.983 Wym. baterii akumul. w GPZ-ach 2026 i 2027 roku | stacje WN/SN |  | 2026 | 2027 | X | X | 0 | 0 | 0 | 0
OP/002605/20 | Opolskie | Byczyna [obszar wiejski w gminie miejsko-wiejskiej] | R.109 GPZ Kostów -wym.przekładników prądowych- zwiększenie przepustowości linii 110 kV Kluczbork - Kostów | stacje WN/SN |  | 2029 | 2029 | 0 | 0 | 0 | X | 0 | 0
OP/002832/23 | Opolskie | Zdzieszowice [gmina miejsko-wiejska] | R.993 Modernizacja dwutorowej L110 kV Zdzieszowice-Koksownia Zzdzieszowice/Zdzieszowice-Górażdże | linie napowietrzne WN |  | 2026 | 2026 | X | 0 | 0 | 0 | 0 | 0
OP/003003/18 | Opolskie | Brzeg [gmina miejska] | R.90 GPZ Pawłów mod. dróg | stacje WN/SN |  | 2026 | 2026 | X | 0 | 0 | 0 | 0 | 0
OP/003042/24 | Opolskie | Nysa [obszar wiejski w gminie miejsko-wiejskiej] | R.1308. Rozbudowa R-110 kV stacji Radzikowice wraz z dowiązaniem linią kablową 110 kV do stacji Nysa (IONWAY) | stacje WN/SN |  | 2026 | 2029 | X | 0 | X | X | 0 | 0
OP/003305/20 | Opolskie | Opole [gmina miejska] | R.227 GPZ Bierdzany, GPZ Bodzanów, GPZ Paczków, GPZ Namysłów - przebudowa przyłącza wodnego | stacje WN/SN |  | 2026 | 2026 | X | 0 | 0 | 0 | 0 | 0
OP/003347/19 | Opolskie | Paczków [miasto w gminie miejsko-wiejskiej] | R.363 GPZ Paczków - mod. systemu odwadniającego st. transf. | stacje WN/SN |  | 2026 | 2026 | X | 0 | 0 | 0 | 0 | 0
OP/003744/22 | Opolskie | Opole [gmina miejska] | R.117 Wymiana baterii akum. i prostowników w GPZ i RS | stacje WN/SN |  | 2025 | 2027 | X | X | 0 | 0 | 0 | 0
OP/004053/21 | Opolskie | Opole [gmina miejska] | R.17 Wymiana zasilania napowietrznego na kablowe pól funcyjnych | linie kablowe SN |  | 2026 | 2033 | X | 0 | 0 | 0 | 0 | 0
OP/004059/21 | Opolskie | Opole [gmina miejska] | R.18 Wymiana połączeń napowietrznych na izolowane ogniw BKR i urządzeń TPW | stacje WN/SN |  | 2026 | 2033 | X | 0 | 0 | 0 | 0 | 0
OP/004060/21 | Opolskie | Opole [gmina miejska] | R.19 Modernizacja dachu budynku R 15 kV w wybranych stacjach energetycznych | stacje WN/SN |  | 2024 | 2033 | 0 | 0 | X | 0 | 0 | 0
OP/004063/21 | Opolskie | Kędzierzyn-Koźle [gmina miejska] | R.22 GPZ Chemik - Termoizolacja budynku R 15 kV | stacje WN/SN |  | 2026 | 2026 | X | 0 | 0 | 0 | 0 | 0
OP/004768/22 | Opolskie | Skarbimierz [gmina wiejska] | R.130 Zabudowa baterii kondensatorów SN do kompensacji mocy biernej w GPZ Skarbimierz | stacje WN/SN |  | 2030 | 2030 | 0 | 0 | 0 | 0 | X | 0
TR/002262/24 | Podkarpackie | Dębica [gmina wiejska] | Przebudowa stanowiska słupowego nr 32 w linii 110 kV Latoszyn - Ropczyce | linie napowietrzne WN |  | 2025 | 2027 | 0 | X | 0 | 0 | 0 | 0
TR/002263/24 | Małopolskie | Tarnów [gmina miejska] | Przebudowa stanowiska słupowego nr 2 dwutorowej linii 110 kV Tarnów - Świerczków 1 i Tarnów – Świerczków 2 | linie napowietrzne WN |  | 2025 | 2029 | 0 | 0 | X | X | 0 | 0
TR/003392/24 | Małopolskie | Tarnów [gmina miejska] | Wymiana stacyjnej baterii akumulatorów wraz z prostownikiem w SE 110/15/6 kV Piaskówka- 1 kpl. | stacje WN/SN |  | 2028 | 2028 | 0 | 0 | X | 0 | 0 | 0
TR/004149/23 | Małopolskie | Bochnia [gmina miejska] | Budowa dwóch mis olejowych TR 110/SN w GPZ Kurów | stacje WN/SN |  | 2029 | 2030 | 0 | 0 | 0 | X | X | 0
TR/004151/23 | Małopolskie | Wojnicz [obszar wiejski w gminie miejsko-wiejskiej] | Budowa dwóch mis olejowych TR 110/SN w GPZ Olszyny | stacje WN/SN |  | 2029 | 2030 | 0 | 0 | 0 | X | X | 0
TR/004152/23 | Małopolskie | Ciężkowice [miasto w gminie miejsko-wiejskiej] | Budowa dwóch mis olejowych TR 110/SN w GPZ Ciężkowice | stacje WN/SN |  | 2031 | 2031 | 0 | 0 | 0 | 0 | 0 | X
TR/004227/23 | Małopolskie | Dąbrowa Tarnowska [miasto w gminie miejsko-wiejskiej] | Budowa misy olejowej TR 110/SN w GPZ Grunwaldzka | stacje WN/SN |  | 2029 | 2029 | 0 | 0 | 0 | X | 0 | 0
TR/004229/23 | Małopolskie | Tarnów [gmina miejska] | Modernizacja urządzeń potrzeb własnych rozdzielni 110 kV, telemechaniki, SZT, przebudowa ogrodzenia w GPZ Klikowa ( dostosowanie stacji do bezobsługowej) | stacje WN/SN |  | 2028 | 2029 | 0 | 0 | X | X | 0 | 0
TR/004730/20 | Małopolskie | Wojnicz [obszar wiejski w gminie miejsko-wiejskiej] | Modernizacja EAZ i telemechaniki rozdzielni 110 kV GPZ 110/15 kV Olszyny | stacje WN/SN |  | 2026 | 2027 | X | X | 0 | 0 | 0 | 0
TR/005532/16 | Małopolskie | Nowy Wiśnicz [obszar wiejski w gminie miejsko-wiejskiej] | Budowa GPZ Muchówka wraz z linią 110 kV | linie kablowe WN linie napowietrzne WN stacje SN/nN stacje WN/SN Telekomunikacja transformatory |  | 2025 | 2036 | 0 | 0 | 0 | 0 | 0 | 0
WB/001190/18 | Dolnośląskie | Nowa Ruda [gmina wiejska] | Budowa nowej stacji GPZ 110/20 kV R-Słupiec | stacje WN/SN |  | 2029 | 2033 | 0 | 0 | 0 | X | 0 | X
WB/001539/24 | Dolnośląskie | Świdnica [gmina wiejska] | Modernizacja stacji R-Świebodzice w związku z zabudową nowego transformatora 400/110 kV (450 MVA) - przebudowa mostu szynowego 110 kV. | stacje WN/SN |  | 2026 | 2026 | X | 0 | 0 | 0 | 0 | 0
WB/001641/18 | Dolnośląskie | Radków [obszar wiejski w gminie miejsko-wiejskiej] | R-Skałeczno - wymiana zespołów kompensacyjnych | stacje WN/SN |  | 2028 | 2028 | 0 | 0 | X | 0 | 0 | 0
WB/001851/23 | Dolnośląskie | Ziębice [obszar wiejski w gminie miejsko-wiejskiej] | Podwyższenie stanowiska słupowego linii 110 kV S-208 w przęśle 65-66 w celu dostosowania linii do pracy w temperaturze +80°C | linie napowietrzne WN |  | 2026 | 2026 | X | 0 | 0 | 0 | 0 | 0
WB/003373/24 | Dolnośląskie | Kamieniec Ząbkowicki [obszar wiejski w gminie miejsko-wiejskiej] | S-294 Kamieniec Ząbkowicki - Paczków (część OWB), dostosowanie linii do temperatury pracy 80C. | linie napowietrzne WN |  | 2028 | 2028 | 0 | 0 | X | 0 | 0 | 0
WR/000509/17 | Dolnośląskie | Brzeg Dolny [miasto w gminie miejsko-wiejskiej] | Budowa stacji 110/20 kV Brzeg Dolny dla zasilania obiektów przemysłowych i odbiorców z terenu Zakładów Chemicznych ROKITA | stacje WN/SN transformatory |  | 2025 | 2032 | X | 0 | 0 | 0 | X | X
WR/000703/17 | Dolnośląskie | Wrocław [gmina miejska] | Budowa linii kablowej 110 kV relacji Wilcza - Wieczysta (1000 mm² Cu) wraz z rozbudowa rozdzielni 110 kV w stacji Wieczysta | linie kablowe WN stacje WN/SN Telekomunikacja |  | 2024 | 2026 | X | 0 | 0 | 0 | 0 | 0
WR/001405/19 | Dolnośląskie | Wińsko [gmina wiejska] | Budowa linii napowietrznej 110 kV relacji R-153 Wińsko - R-17 Żmigród | linie napowietrzne WN |  | 2029 | 2035 | 0 | 0 | 0 | X | 0 | 0
WR/002045/24 | Dolnośląskie | Trzebnica [obszar wiejski w gminie miejsko-wiejskiej] | Przebudowa linii S-133 Trzebnica - Wierzchowice, wymiana przewodów roboczych, naprawa uziemień, wycinka | linie napowietrzne WN |  | 2027 | 2031 | 0 | X | 0 | 0 | X | X
WR/002059/19 | Dolnośląskie | Wrocław [gmina miejska] | Budowa dwutorowej linii napowietrznej 110 kV relacji R-3 Pasikurowice - R-101 Walecznych | linie napowietrzne WN |  | 2025 | 2030 | X | X | 0 | X | X | 0
WR/002280/24 | Dolnośląskie | Kobierzyce [gmina wiejska] | UP/2/110833/2022/O05R05, R-195 Biskupice, transformator 110/20 kV 63 MVA, rozdzielnica 20 kV 13 pól, powiązania kablowe 20 kV | linie kablowe WN stacje WN/SN transformatory |  | 2025 | 2026 | X | 0 | 0 | 0 | 0 | 0
WR/002520/18 | Dolnośląskie | Wisznia Mała [gmina wiejska] | GPZ Ligota Piękna z zasilaniem z linii S-130 110 kV | linie kablowe WN linie napowietrzne WN stacje SN/SN stacje WN/SN |  | 2027 | 2033 | 0 | X | 0 | 0 | X | X
WR/002683/18 | Dolnośląskie | Oława [gmina miejska] | R-186 Oława - dobudowa trzeciej sekcji 20 kV oraz transformatora T3 | stacje WN/SN transformatory |  | 2025 | 2026 | X | 0 | 0 | 0 | 0 | 0
WR/002905/18 | Dolnośląskie | Strzelin [gmina miejsko-wiejska] | Przebudowa stacji R-40 110/20 kV Strzelin | stacje WN/SN |  | 2029 | 2033 | 0 | 0 | 0 | X | 0 | X
WR/002915/18 | Dolnośląskie | Wrocław [gmina miejska] | Przebudowa stacji R-114 Leśnica, przebudowa kompleksowa 110/20 kV | stacje WN/SN |  | 2025 | 2035 | 0 | 0 | 0 | 0 | 0 | X
WR/002920/18 | Dolnośląskie | Wrocław [gmina miejska] | Przebudowa zasilania 110 kV R-128 Krzywoustego (z odczepowego na przelot) | linie kablowe WN |  | 2027 | 2027 | 0 | X | 0 | 0 | 0 | 0
WR/002941/18 | Dolnośląskie | Milicz [obszar wiejski w gminie miejsko-wiejskiej] | Przebudowa linii S-188 Milicz - Krotoszyn (zwiększenie obciążalności do +80˚C, uziemienia) | linie napowietrzne WN |  | 2026 | 2030 | X | 0 | X | X | X | 0
WR/002953/18 | Dolnośląskie | Jelcz-Laskowice [miasto w gminie miejsko-wiejskiej] | R-91 Jelcz - Likwidacja lub modernizacja rozdzielni 10 KV | stacje WN/SN |  | 2030 | 2030 | 0 | 0 | 0 | 0 | X | 0
WR/002956/18 | Dolnośląskie | Wrocław [gmina miejska] | R-180 Mennicza - zakup transformatorów 40/40/13 MVA - 2 szt. | transformatory |  | 2031 | 2031 | 0 | 0 | 0 | 0 | 0 | X
WR/002966/18 | Dolnośląskie | Żmigród [miasto w gminie miejsko-wiejskiej] | R-17 Żmigród - Przebudowa rozdzielni 110 kV | stacje WN/SN |  | 2033 | 2034 | 0 | 0 | 0 | 0 | 0 | 0
WR/002969/18 | Dolnośląskie | Wrocław [gmina miejska] | R-145 Pafawag - Przebudowa kompleksowa stacji stacji 110/20/10 kV z wymianą 2xTr WN/SN | stacje WN/SN transformatory |  | 2025 | 2032 | 0 | 0 | 0 | 0 | X | X
WR/002970/18 | Dolnośląskie | Wołów [miasto w gminie miejsko-wiejskiej] | R-151 Wołów - Przebudowa EAZ 20 kV i TM | stacje WN/SN |  | 2031 | 2031 | 0 | 0 | 0 | 0 | 0 | X
WR/002989/18 | Dolnośląskie | Wrocław [gmina miejska] | R-148 Psie Pole - Wymiana rozdzielnicy 10 kV | stacje WN/SN |  | 2029 | 2030 | 0 | 0 | 0 | X | X | 0
WR/003040/23 | Dolnośląskie | Środa Śląska [obszar wiejski w gminie miejsko-wiejskiej] | S-154 110 kV dostosowanie linii do +80 st. C | linie napowietrzne WN |  | 2024 | 2026 | X | 0 | 0 | 0 | 0 | 0
WR/003178/18 | Dolnośląskie | Wrocław [gmina miejska] | Dwutorowa linia napowietrzna S-161/162 110 kV - 3) Wymiana przewodów fazowych linii S-161/S-162 typu AFL6-120 2x3x120 na niekonwiowe wysokotemperaturowe w przęśle 1-5 | linie napowietrzne WN |  | 2028 | 2029 | 0 | 0 | X | X | 0 | 0
WR/003495/24 | Dolnośląskie | Środa Śląska [obszar wiejski w gminie miejsko-wiejskiej] | R-197 Komorniki - zakup i wymiana tr. 110/20 kV 63 MVA 2 szt. | transformatory |  | 2028 | 2028 | 0 | 0 | X | 0 | 0 | 0
WR/003496/24 | Dolnośląskie | Miękinia [obszar wiejski w gminie miejsko-wiejskiej] | Budowa rozdzielni 110 kV w SE 400/110 kV Miękinia | stacje WN/SN |  | 2025 | 2030 | X | X | X | X | X | 0
WR/003497/24 | Dolnośląskie | Miękinia [gmina miejsko-wiejska] | Budowa linii Miękinia - R-125 Intel | linie kablowe WN |  | 2029 | 2029 | 0 | 0 | 0 | X | 0 | 0
WR/003498/24 | Dolnośląskie | Miękinia [obszar wiejski w gminie miejsko-wiejskiej] | Budowa linii Miękinia - do nacięcia linii S104 | linie kablowe WN |  | 2027 | 2032 | 0 | X | 0 | 0 | X | X
WR/003500/24 | Dolnośląskie | Bierutów [miasto w gminie miejsko-wiejskiej] | Budowa nowej stacji 110/20 kV GPZ Bierutów | stacje WN/SN |  | 2030 | 2034 | 0 | 0 | 0 | 0 | X | 0
WR/003501/24 | Dolnośląskie | Bierutów [obszar wiejski w gminie miejsko-wiejskiej] | Budowa linii 110 kV relacji Oleśnica - Bierutów - Namysłów | linie napowietrzne WN |  | 2030 | 2031 | 0 | 0 | 0 | 0 | X | X
WR/004037/24 | Dolnośląskie | Wrocław [gmina miejska] | Zakup transformatorów 110/20/10 kVA, 63 MVA 2 szt. na potrzeby wzmocnienia rezerwy transformatorowej | transformatory |  | 2028 | 2028 | 0 | 0 | X | 0 | 0 | 0
WR/004038/24 | Dolnośląskie | Kąty Wrocławskie [miasto w gminie miejsko-wiejskiej] | R-199 Kąty Wr. - zakup i wymiana transformatorów 110/20 kV, 63 MVA 2 szt. | transformatory |  | 2027 | 2027 | 0 | X | 0 | 0 | 0 | 0
WR/004040/24 | Dolnośląskie | Wrocław [gmina miejska] | Zakup transformatorów 110/20 kV, 63 MVA 2 szt. | transformatory |  | 2030 | 2030 | 0 | 0 | 0 | 0 | X | 0
WR/004043/24 | Dolnośląskie | Kostomłoty [gmina wiejska] | Budowa nowej stacji 110/20 kV GPZ Kostomłoty wraz z liniami zasilającymi 110 kV | linie napowietrzne WN stacje WN/SN |  | 2027 | 2032 | 0 | X | 0 | X | X | X
WR/004044/24 | Dolnośląskie | Miękinia [obszar wiejski w gminie miejsko-wiejskiej] | Budowa nowej stacji 110/20 kV GPZ Wróblowice z linimi zasilającymi 110 kV | linie napowietrzne WN stacje WN/SN transformatory |  | 2031 | 2035 | 0 | 0 | 0 | 0 | 0 | X
WR/004052/24 | Dolnośląskie | Wrocław [gmina miejska] | Przebudowa linii S-170 relacji SE Wrocław Zachód -SE Wrocław Leśnica | linie kablowe WN |  | 2029 | 2034 | 0 | 0 | 0 | X | 0 | 0
WR/004053/24 | Dolnośląskie | Wrocław [gmina miejska] | Przebudowa linii S-147/148 relacji SE Wrocław Zachód - SE Klecina | linie kablowe WN |  | 2028 | 2034 | 0 | 0 | X | 0 | X | 0
WR/004055/24 | Dolnośląskie | Milicz [obszar wiejski w gminie miejsko-wiejskiej] | Przebudowa linii S-134 relacji SE Wierzchowice - SE Milicz | linie napowietrzne WN |  | 2027 | 2035 | 0 | X | 0 | X | 0 | 0
WR/004058/24 | Dolnośląskie | Wrocław [gmina miejska] | S-150 110 kV na odcinku do słupa nr 5 dostosowanie linii do obciążenia 600 A i temp. pracy +80 st. C | linie napowietrzne WN |  | 2029 | 2029 | 0 | 0 | 0 | X | 0 | 0
WR/004061/24 | Dolnośląskie | Środa Śląska [obszar wiejski w gminie miejsko-wiejskiej] | S-153 110 kV dostosowanie linii do obciążenia 600 A i temp. pracy +80 st. C | linie napowietrzne WN |  | 2029 | 2030 | 0 | 0 | 0 | X | X | 0
WR/004062/24 | Dolnośląskie | Kobierzyce [gmina wiejska] | Budowa dwóch linii kablowych 110 kV od SE Domasław do linii S-171/S-172 | linie kablowe WN |  | 2030 | 2035 | 0 | 0 | 0 | 0 | X | 0
WR/004376/24 | Dolnośląskie | Wrocław [gmina miejska] | R-105 Swojec zakup i wymiana transformatorów 110/20 kV - 40 MVA | transformatory |  | 2025 | 2026 | X | 0 | 0 | 0 | 0 | 0
R- Bielsko-Biała - 0015 - KET01 | Śląskie | Bielsko-Biała [gmina miejska] Jaworze [gmina wiejska] | R- Bielsko-Biała - Zwiększenie udziału wnętrzowych stacji SN/nN - KET01 | linie napowietrzne nN linie napowietrzne SN |  |  |  | 0 | 0 | X | 0 | 0 | 0
BB/004063/23 | Śląskie | Strumień [obszar wiejski w gminie miejsko-wiejskiej] | SE Podborze - GPZ Skoczów - budowa linii 110 kV (nowa linia z częściowym wykorzystaniem istn. linii OSK-MOS i OSK-SKO) | linie kablowe SN linie napowietrzne WN |  | 2033 | 2035 | 0 | 0 | 0 | 0 | 0 | 0
R- Centrala - 0001 - KET01 | Małopolskie | Kraków [gmina miejska] | R- Centrala - Modrnizacja sieci - KET01 | linie napowietrzne WN stacje WN/SN | bar: 2026 to 2031
R- Dąbrowa Górnicza - 0002 - KET01 | Śląskie | Dąbrowa Górnicza [gmina miejska] | R- Dąbrowa Górnicza - Kablowanie linii SN - KET01 | linie kablowe SN linie napowietrzne SN stacje SN/nN stacje SN/SN stacje WN/SN transformatory |  |  |  | 0 | 0 | 0 | 0 | 0 | X
R- Jelenia Góra - 0001 - KET01 | Dolnośląskie | Jelenia Góra [gmina miejska] | R- Jelenia Góra - Modrnizacja sieci - KET01 | linie kablowe nN linie kablowe SN | bar: 2026 to 2031
R- Jelenia Góra - 0012 - KET01 | Dolnośląskie | Jelenia Góra [gmina miejska] | R- Jelenia Góra - Zabudowa reklozerów i łączników w liniach napowietrznych SN - KET01 | linie napowietrzne SN | bar: 2026 to 2031
R- Oborniki Śląskie - 0001 - KET01 | Dolnośląskie | Żmigród [obszar wiejski w gminie miejsko-wiejskiej] | R- Oborniki Śląskie - Modrnizacja sieci - KET01 | linie napowietrzne nN |  |  |  | 0 | 0 | X | 0 | 0 | 0
R- Strzelce Opolskie - 0001 - KET01 | Opolskie | Strzelce Opolskie [miasto w gminie miejsko-wiejskiej] | R- Strzelce Opolskie - Modrnizacja sieci - KET01 | stacje SN/nN |  |  |  | 0 | 0 | 0 | X | X | X
R- Trzebinia - Siersza - 0001 - KET01 | Małopolskie | Trzebinia [miasto w gminie miejsko-wiejskiej] | R- Trzebinia - Siersza - Modrnizacja sieci - KET01 | linie kablowe SN stacje SN/SN |  |  |  | X | 0 | 0 | 0 | 0 | 0
R- Będzin - 0001 - KET06 | Śląskie | Będzin [gmina miejska] | R- Będzin - Modrnizacja sieci - KET06 | linie napowietrzne WN stacje SN/nN |  |  |  | X | X | 0 | 0 | 0 | 0
R- Częstochowa Wschód - 0005 - KET06 | Śląskie | Lelów [gmina wiejska] Poraj [gmina wiejska] | R- Częstochowa Wschód - Przeizolowanie linii nN - KET06 | linie napowietrzne nN |  |  |  | X | X | 0 | 0 | 0 | 0
R- Oddział Jelenia Góra - 0001 - KET06 | Dolnośląskie | Jelenia Góra [gmina miejska] | R- Oddział Jelenia Góra - Modrnizacja sieci - KET06 | linie kablowe nN linie kablowe SN linie napowietrzne nN linie napowietrzne SN stacje SN/nN stacje WN/SN |  |  |  | X | X | 0 | 0 | 0 | 0
R- Kraków - 0001 - KET06 | Małopolskie | Kraków [gmina miejska] | R- Kraków - Modrnizacja sieci - KET06 | linie kablowe nN linie kablowe SN linie kablowe WN linie napowietrzne nN linie napowietrzne SN stacje SN/nN |  |  |  | X | X | 0 | 0 | 0 | 0
R- Oddział Kraków - 0001 - KET06 | Małopolskie | Kraków [gmina miejska] | R- Oddział Kraków - Modrnizacja sieci - KET06 | linie kablowe nN linie kablowe SN linie napowietrzne nN linie napowietrzne SN linie napowietrzne WN stacje SN/nN stacje WN/SN |  |  |  | X | X | 0 | 0 | 0 | 0
R- Oddział Legnica - 0001 - KET06 | Dolnośląskie | Legnica [gmina miejska] | R- Oddział Legnica - Modrnizacja sieci - KET06 | linie kablowe nN linie kablowe SN linie napowietrzne SN |  |  |  | X | X | 0 | 0 | 0 | 0
R- Oddział Tarnów - 0001 - KET06 | Małopolskie | Tarnów [gmina miejska] | R- Oddział Tarnów - Modrnizacja sieci - KET06 | linie napowietrzne nN linie napowietrzne SN linie napowietrzne WN stacje SN/nN stacje WN/SN |  |  |  | X | X | 0 | 0 | 0 | 0
R- Oddział Wałbrzych - 0001 - KET06 | Dolnośląskie | Wałbrzych [gmina miejska] | R- Oddział Wałbrzych - Modrnizacja sieci - KET06 | linie kablowe nN linie kablowe SN linie napowietrzne nN linie napowietrzne SN stacje SN/nN |  |  |  | X | X | 0 | 0 | 0 | 0
R- Środa Śląska - 0006 - KET02 | Dolnośląskie | Kąty Wrocławskie [miasto w gminie miejsko-wiejskiej] | R- Środa Śląska - Przeizolowanie linii SN - KET02 | linie kablowe SN linie napowietrzne SN stacje SN/nN stacje SN/SN transformatory |  |  |  | X | 0 | 0 | 0 | 0 | 0
R- Oddział Wrocław - 0001 - KET06 | Dolnośląskie | Wrocław [gmina miejska] | R- Oddział Wrocław - Modrnizacja sieci - KET06 | linie kablowe SN |  |  |  | X | X | 0 | 0 | 0 | 0
R- Cieszyn - 0006 - KET06 | Śląskie | Istebna [gmina wiejska] | R- Cieszyn - Przeizolowanie linii SN - KET06 | linie kablowe SN |  |  |  | X | 0 | 0 | 0 | 0 | 0
R- Nowy Sącz - 0001 - KET02 | Małopolskie | Uście Gorlickie [gmina wiejska] | R- Nowy Sącz - Modrnizacja sieci - KET02 | linie kablowe SN |  |  |  | X | X | 0 | 0 | 0 | 0
R- Bielsko-Biała - 0008 - KET03 | Śląskie | Wilamowice [obszar wiejski w gminie miejsko-wiejskiej] | R- Bielsko-Biała - Skracanie ciągów SN - KET03 | linie napowietrzne SN |  |  |  | 0 | X | 0 | 0 | 0 | 0
R- Wadowice - 0011 - KET01 | Śląskie | Wilamowice [obszar wiejski w gminie miejsko-wiejskiej] | R- Wadowice - Wyposażenie nowych i istniejących stacji SN/nN w zdalne sterowanie pól liniowych SN - KET01 | stacje SN/nN |  |  |  | 0 | 0 | X | 0 | 0 | 0
R- Bytom - 0003 - KET06 | Śląskie | Bytom [gmina miejska] | R- Bytom - Kablowanie linii nN - KET06 | linie kablowe nN |  |  |  | 0 | 0 | X | 0 | 0 | 0
R- Chorzów - 0003 - KET06 | Śląskie | Chorzów [gmina miejska] Katowice [gmina miejska] | R- Chorzów - Kablowanie linii nN - KET06 | linie kablowe nN linie napowietrzne nN |  |  |  | 0 | 0 | X | 0 | X | X
R- Chorzów - 0005 - KET06 | Śląskie | Siemianowice Śląskie [gmina miejska] | R- Chorzów - Przeizolowanie linii nN - KET06 | linie kablowe nN linie napowietrzne nN |  |  |  | 0 | 0 | 0 | 0 | X | 0
R- Rybnik - 0003 - KET06 | Śląskie | Racibórz [gmina miejska] Rybnik [gmina miejska] | R- Rybnik - Kablowanie linii nN - KET06 | linie kablowe nN linie napowietrzne nN |  |  |  | 0 | 0 | X | X | X | 0
R- Gliwice - 0002 - KET01 | Śląskie | Zbrosławice [gmina wiejska] | R- Gliwice - Kablowanie linii SN - KET01 | linie kablowe SN |  |  |  | 0 | 0 | 0 | 0 | 0 | X
R- Bytom - 0010 - KET03 | Śląskie | Bytom [gmina miejska] | R- Bytom - Stacje WN/SN - wymiana EAZ, w tym telemechaniki stacyjnej (TS) na aparaturę cyfrową - KET03 | stacje WN/SN |  |  |  | X | 0 | 0 | 0 | 0 | 0
R- Rybnik - 0005 - KET06 | Śląskie | Racibórz [gmina miejska] | R- Rybnik - Przeizolowanie linii nN - KET06 | linie napowietrzne nN stacje SN/nN |  |  |  | 0 | 0 | 0 | X | 0 | 0
R- Tychy - 0011 - KET02 | Śląskie | Mikołów [gmina miejska] | R- Tychy - Wyposażenie nowych i istniejących stacji SN/nN w zdalne sterowanie pól liniowych SN - KET02 | linie kablowe nN linie kablowe SN stacje SN/nN transformatory |  |  |  | 0 | 0 | 0 | 0 | 0 | X
BD/001148/25 | Śląskie | Zawiercie [gmina miejska] | Modernizacja linii Kądzielów - Argentyna | linie napowietrzne WN |  | 2029 | 2031 | 0 | 0 | 0 | X | X | X
BD/001151/25 | Śląskie | Dąbrowa Górnicza [gmina miejska] | Modernizacja linii odczep 2 do SE Szopena - Łagisza | linie napowietrzne WN |  | 2029 | 2031 | 0 | 0 | 0 | X | X | X
BD/004368/20 | Śląskie | Będzin [gmina miejska] | Modernizacja Systemu Zabezpieczenia Technicznego (SZT) na GPZ Będzin | stacje WN/SN |  | 2025 | 2026 | X | 0 | 0 | 0 | 0 | 0
GL/000270/24 | Śląskie | Pszczyna [gmina miejsko-wiejska] | Wymiana wyłączników i odłączników 110kV w SE Ogrodnicza | stacje WN/SN |  | 2025 | 2026 | X | 0 | 0 | 0 | 0 | 0
GL/000715/25 | Śląskie | Goczałkowice-Zdrój [gmina wiejska] | Modernizacja ogrodzenia w SE Goczałkowice | stacje WN/SN |  | 2030 | 2030 | 0 | 0 | 0 | 0 | X | 0
GL/000716/25 | Śląskie | Katowice [gmina miejska] | Modernizacja ogrodzenia w SE Roździeński | stacje WN/SN |  | 2030 | 2030 | 0 | 0 | 0 | 0 | X | 0
GL/000751/25 | Śląskie | Bieruń [gmina miejska] | Wymiana wyłączników 110kV w SE Bieruń | stacje WN/SN |  | 2026 | 2026 | X | 0 | 0 | 0 | 0 | 0
GL/001509/25 | Śląskie | Bytom [gmina miejska] | Zakup i wymiana transformatora TR1 110/20/6 kV, 25 MVA w SE Łagiewniki | transformatory |  | 2026 | 2026 | X | 0 | 0 | 0 | 0 | 0
GL/001510/25 | Śląskie | Chorzów [gmina miejska] | Zakup i wymiana transformatora TR2 110/6 kV, 25 MVA w SE Chorzów Nowy | transformatory |  | 2027 | 2027 | 0 | X | 0 | 0 | 0 | 0
GL/004158/24 | Śląskie | Łaziska Górne [gmina miejska] | Budowa stacji 110 kV SE Łaziska | stacje WN/SN |  | 2027 | 2030 | 0 | X | X | X | X | 0
GL/004961/24 | Śląskie | Pawłowice [gmina wiejska] | Budowa rozdzielni 110kV w SE Podborze | stacje WN/SN |  | 2031 | 2034 | 0 | 0 | 0 | 0 | 0 | X
GL/005452/19 | Śląskie | Bytom [gmina miejska] | Wymiana wyłączników i odłączników 110kV w SE Szombierki - dostosowanie do pracy 24h (NCER) | stacje WN/SN |  | 2025 | 2026 | X | 0 | 0 | 0 | 0 | 0
GL/005784/24 | Śląskie | Tychy [gmina miejska] | Wymiana wyłączników 110kV w SE Paprocany | stacje WN/SN |  | 2027 | 2027 | 0 | X | 0 | 0 | 0 | 0
GL/005960/24 | Śląskie | Bytom [gmina miejska] | Modernizacja linii 110kV Rokitnica-Radzionków, Radzionków-Julian, Rokitnica-Zabrze 2, Zabrze-Szombierki | linie napowietrzne WN |  | 2027 | 2030 | 0 | X | 0 | X | X | 0
GL/005961/24 | Śląskie | Tarnowskie Góry [gmina miejska] | Modernizacja linii 110kV Rokitnica-Sowice | linie napowietrzne WN |  | 2027 | 2028 | 0 | X | X | 0 | 0 | 0
GL/005962/24 | Śląskie | Zabrze [gmina miejska] | Modernizacja linii 110kV Rokitnica-Zabrze 1 | linie napowietrzne WN |  | 2034 | 2036 | 0 | 0 | 0 | 0 | 0 | 0
GL/006137/24 | Śląskie | Rybnik [gmina miejska] | Modernizacja linii 110kV Wielopole-Nowiny (WP 002911/2023/O11R00) | linie napowietrzne WN |  | 2031 | 2032 | 0 | 0 | 0 | 0 | 0 | X
GL/006138/24 | Śląskie | Rybnik [gmina miejska] | Modernizacja linii 110kV Nowiny-Radlin (WP 003280/2023/O11R00) | linie napowietrzne WN |  | 2034 | 2036 | 0 | 0 | 0 | 0 | 0 | 0
GL/006139/24 | Śląskie | Jastrzębie-Zdrój [gmina miejska] | Modernizacja linii 110kV Jankowice-Moszczenica (WP 003280/2023/O11R00) | linie napowietrzne WN |  | 2034 | 2036 | 0 | 0 | 0 | 0 | 0 | 0
KR/003315/24 | Małopolskie | Proszowice [miasto w gminie miejsko-wiejskiej] | Modernizacja obwodów wtórnych rozdzielni SN na stacji 110/15kV Proszowice | stacje WN/SN |  | 2027 | 2027 | 0 | X | 0 | 0 | 0 | 0
KR/004842/25 | Małopolskie | Trzebinia [obszar wiejski w gminie miejsko-wiejskiej] | Linia 110 kV Siersza - Wola Filipowska - przebudowa | linie napowietrzne WN |  | 2028 | 2035 | 0 | 0 | X | 0 | 0 | 0
KR/004843/25 | Małopolskie | Krzeszowice [obszar wiejski w gminie miejsko-wiejskiej] | Linia 110 kV Wola Filipowska - Zabierzów - przebudowa | linie napowietrzne WN |  | 2027 | 2033 | 0 | X | 0 | 0 | 0 | 0
KR/004844/25 | Małopolskie | Skawina [miasto w gminie miejsko-wiejskiej] | Modernizacja linii 110 kV relacji Skawina – Myślenice | linie napowietrzne WN |  | 2027 | 2028 | 0 | X | X | 0 | 0 | 0
KR/004962/25 | Małopolskie | Raba Wyżna [gmina wiejska] | Modernizacja linii 110 kV relacji Szaflary – Jabłonka do słupa nr 55/1 | linie napowietrzne WN |  | 2027 | 2035 | 0 | X | 0 | 0 | 0 | 0
KR/004982/25 | Małopolskie | Liszki [gmina wiejska] | Budowa stacji elektroenergetycznej 110/15 kV MPL wraz z dowiązaniami liniowymi 110 kV i 15 kV | stacje WN/SN |  | 2026 | 2032 | X | 0 | 0 | X | X | X
KR/005541/25 | Małopolskie | Chełmiec [gmina wiejska] | Przebudowa linii dwutorowej 110 kV SE Tarnów - SE Stary Sącz, SE Tarnów - SE Gorzków (od słupa nr 5 do GPZ Stary Sącz) | linie napowietrzne WN |  | 2027 | 2035 | 0 | X | 0 | 0 | 0 | 0
KR/007742/17 | Małopolskie | Skawina [miasto w gminie miejsko-wiejskiej] | Przebudowa linii 110 kV SE Skawina - SE Salwator | linie napowietrzne WN |  | 2025 | 2030 | 0 | X | X | X | X | 0
KR/007772/17 | Małopolskie | Kraków [gmina miejska] | Przebudowa linii 110 kV SE Kampus - SE Ruczaj | linie napowietrzne WN |  | 2025 | 2029 | 0 | X | X | X | 0 | 0
KR/007878/17 | Małopolskie | Skawina [miasto w gminie miejsko-wiejskiej] | Przebudowa linii 110 kV SE Skawina - SE Bieżanów | linie kablowe nN linie kablowe SN linie napowietrzne WN |  | 2025 | 2036 | 0 | X | X | X | X | 0
KR/010056/18 | Małopolskie | Kraków [gmina miejska] | Przebudowa linii 110 kV rel. Górka - Politechnika | linie napowietrzne WN |  | 2027 | 2027 | 0 | X | 0 | 0 | 0 | 0
KR/010059/18 | Małopolskie | Kraków [gmina miejska] | Modernizacja linii 110 kV rel. SE Łęg - SE Wanda - dostosowanie linii do +80st.C | linie napowietrzne WN |  | 2027 | 2029 | 0 | X | X | X | 0 | 0
KR/013122/17 | Małopolskie | Skawina [miasto w gminie miejsko-wiejskiej] | Przebudowa linii 110 kV SE Skawina - SE Kampus | linie napowietrzne WN |  | 2025 | 2035 | 0 | X | X | X | X | 0
KR/015659/23 | Małopolskie | Kraków [gmina miejska] | Modernizacja ogrodzenia stacji 110/15kV Politechnika | stacje WN/SN |  | 2026 | 2026 | X | 0 | 0 | 0 | 0 | 0
LG/000377/18 | Dolnośląskie | Ścinawa [miasto w gminie miejsko-wiejskiej] | Modernizacja stacji 110/20kV ŚCINAWA w zakresie pól zespołów kompensacyjnych oraz potrzeb własnych | stacje SN/SN stacje WN/SN transformatory |  | 2026 | 2026 | X | 0 | 0 | 0 | 0 | 0
LG/002254/17 | Dolnośląskie | Lubin [gmina miejska] | Kompleksowa modernizacja telemechaniki i obwodów wtórnych oraz p.wł. stacji 110/20 kV PRZYLESIE | stacje WN/SN Telekomunikacja |  | 2025 | 2026 | X | 0 | 0 | 0 | 0 | 0
OP/000067/25 | Opolskie | Opole [gmina miejska] | R.311 Wym. izolacji mostów szynowych i odgromników 2025 r. | stacje WN/SN |  | 2025 | 2029 | 0 | 0 | X | X | 0 | 0
OP/000194/17 | Opolskie | Opole [gmina miejska] | R.796 Przebudowa rozdzielni .110kV Groszowice | stacje WN/SN |  | 2025 | 2032 | 0 | 0 | 0 | 0 | X | X
OP/000330/19 | Opolskie | Nysa [obszar wiejski w gminie miejsko-wiejskiej] | R.1312 Budowa dowiązania 110kV od SE 220/110kV Nysa do linii Hajduki-Grodków/Bielice | linie napowietrzne WN |  | 2025 | 2026 | X | 0 | 0 | 0 | 0 | 0
OP/000331/19 | Opolskie | Nysa [obszar wiejski w gminie miejsko-wiejskiej] | R.1312 Zabudowa zabezpieczeń w: SE Nysa, GPZ Grodków i GPZ Bielice | stacje WN/SN |  | 2026 | 2026 | X | 0 | 0 | 0 | 0 | 0
OP/000494/17 | Opolskie | Nysa [miasto w gminie miejsko-wiejskiej] | R.12 Przeb. L. 110 kV Hajduki - Grodków | linie napowietrzne WN |  | 2025 | 2026 | X | 0 | 0 | 0 | 0 | 0
OP/000999/25 | Opolskie | Polska Cerekiew [gmina wiejska] | R.40 GPZ Polska Cerekiew - Modernizacja ogrodzenia zewnętrznego stacji | stacje WN/SN |  | 2025 | 2026 | X | 0 | 0 | 0 | 0 | 0
OP/001225/25 | Opolskie | Opole [gmina miejska] | R.142 GPZ Harcerska - modernizacja rozdzeilni 6 kV | stacje WN/SN |  | 2030 | 2031 | 0 | 0 | 0 | 0 | X | X
OP/001250/25 | Opolskie | Opole [gmina miejska] | R.147 GPZ Sudecka 1 i 2 - dławiki kompensacyjne i transformatorów uziemiających | stacje WN/SN |  | 2026 | 2026 | X | 0 | 0 | 0 | 0 | 0
OP/002995/18 | Opolskie | Opole [gmina miejska] | R.84 GPZ Gosławice mod.drogi | stacje WN/SN |  | 2027 | 2027 | 0 | X | 0 | 0 | 0 | 0
OP/004666/24 | Opolskie | Nysa [obszar wiejski w gminie miejsko-wiejskiej] | R.1013 Przyłączenie obiektów na terenie WSSE w Radzikowicach (m.in. linie 110 kV Hajduki – Paczków oraz Paczków – Kamieniec Ząbkowicki) | linie napowietrzne WN |  | 2026 | 2030 | X | 0 | 0 | X | X | 0
TR/003349/23 | Małopolskie | Tarnów [gmina miejska] | Dostosowanie linii 110 kV Tarnów-Ponar do +80 | linie napowietrzne WN linie napowietrzne WN |  | 2025 | 2030 | X | 0 | 0 | X | X | 0
GL/006783/18 | Śląskie | Zabrze [gmina miejska] | Przebudowa linii WN Miechowice - Rokitnica 1 (MIE-ROK1), Miechowice - Rokitnica 2 (MIE-ROK2) | linie kablowe SN stacje SN/nN linie napowietrzne WN |  | 2025 | 2028 | 0 | X | X | 0 | 0 | 0
KR/005896/17 | Małopolskie | Kraków [gmina miejska] | Budowa linii kablowej 110 kV relacji stacja 110/15 kV Salwator - stacja 110/15 kV Dajwór (SE 110/15 kV Dajwór - rozbudowa rozdzielni 110 kV) | stacje WN/SN |  | 2021 | 2033 | 0 | 0 | 0 | 0 | 0 | 0
LG/001140/18 | Dolnośląskie | Złotoryja [gmina miejska] | Modernizacja stacji 110/20kV Złotoryja | stacje WN/SN |  | 2028 | 2033 | 0 | 0 | 0 | 0 | 0 | 0
LG/001232/18 | Dolnośląskie | Polkowice [miasto w gminie miejsko-wiejskiej] | PLS Wymiana 2 transformatorów | stacje WN/SN |  | 2028 | 2033 | 0 | 0 | 0 | 0 | 0 | 0
TR/004475/18 | Małopolskie | Żegocina [gmina wiejska] | Budowa linii 110 kV relacji GPZ Muchówka - GPZ Łososina | linie kablowe WN |  | 2021 | 2033 | 0 | 0 | 0 | 0 | 0 | 0
WR/003708/16 | Dolnośląskie | Wrocław [gmina miejska] | Budowa linii kablowej 110 kV pomiedzy R-101 GPZ Walecznych - R-107 Kurkowa | linie kablowe WN stacje WN/SN |  | 2021 | 2033 | 0 | 0 | 0 | 0 | 0 | 0
WB/001136/17 | Dolnośląskie | Świdnica [gmina miejska] | R-Słotwina- rozbudowa i modernizacja stacji 110/20 kV | stacje WN/SN |  | 2032 | 2034 | 0 | 0 | 0 | 0 | 0 | 0
GL/007533/21 | Śląskie | Pawłowice [gmina wiejska] | Wyprowadzenie linii 110kV z SE Podborze do linii Pniówek-Pogwizdów i Pniówek-Mnisztwo | linie kablowe WN |  | 2026 | 2033 | 0 | 0 | 0 | 0 | 0 | 0
WR/003039/23 | Dolnośląskie | Środa Śląska [obszar wiejski w gminie miejsko-wiejskiej] | S-152 110 kV dostosowanie linii do +80 st. C | linie napowietrzne WN |  | 2025 | 2033 | 0 | 0 | 0 | 0 | 0 | 0
GL/004409/18 | Śląskie | Zabrze [gmina miejska] | Wymiana rozdzielnicy 6kV w SE Barbara | linie kablowe SN stacje WN/SN |  | 2021 | 2033 | 0 | 0 | 0 | 0 | 0 | 0
GL/004504/23 | Śląskie | Gliwice | Łabędy - Huta Łabędy | linie napowietrzne WN |  | 2028 | 2033 | 0 | 0 | 0 | 0 | 0 | 0
WR/001111/25 | Dolnośląskie | Oława [gmina wiejska] | Budowa stacji 110/20 kV Godzikowice wraz z liniami zasilającymi 110 kV, GPZ 110/20 kV AIS H5 5WN+20SN | linie kablowe WN stacje WN/SN transformatory |  | 2032 | 2036 | 0 | 0 | 0 | 0 | 0 | 0
WR/001112/25 | Dolnośląskie | Strzelin [miasto w gminie miejsko-wiejskiej] | R-40 Strzelin - wymina transformatorów T1 i T2 110/20 kV | transformatory |  | 2027 | 2027 | 0 | X | 0 | 0 | 0 | 0
WR/001113/25 | Dolnośląskie | Oleśnica [gmina miejska] | Budowa stacji 110/20 kV Oleśnica Północ wraz z liniami zasilającymi 110 kV, GPZ 110/20 kV AIS H5 5WN+20SN | linie kablowe WN linie napowietrzne WN stacje WN/SN transformatory |  | 2029 | 2031 | 0 | 0 | 0 | X | X | X
WR/001159/25 | Dolnośląskie | Jelcz-Laskowice [miasto w gminie miejsko-wiejskiej] | R-91 Jelcz - zakup transformatora 40 MVA 1 szt. | transformatory |  | 2031 | 2031 | 0 | 0 | 0 | 0 | 0 | X
WR/003491/24 | Dolnośląskie | Trzebnica [miasto w gminie miejsko-wiejskiej] | R-159 Trzebnica - wymiana transformatorów 110/20 kV - 2 szt. 40 MVA, przebudowa stanowisk | stacje WN/SN |  | 2025 | 2026 | X | 0 | 0 | 0 | 0 | 0
WR/003492/24 | Dolnośląskie | Wołów [miasto w gminie miejsko-wiejskiej] | R-151 Wołów - wymiana transformatorów 110/20 kV - 2 szt. 25 MVA, przebudowa stanowisk | stacje WN/SN |  | 2025 | 2026 | X | 0 | 0 | 0 | 0 | 0
WR/004045/24 | Dolnośląskie | Prusice [gmina miejsko-wiejska] | Budowa nowej stacji 110/20 kV GPZ Prusice wraz z liniami zasilającymi 110 kV | linie napowietrzne WN |  | 2028 | 2032 | 0 | 0 | X | 0 | X | X
WR/005079/24 | Dolnośląskie | Strzelin [miasto w gminie miejsko-wiejskiej] | R-40 Strzelin, przebudowa stanowisk transformatorów WN/SN | stacje WN/SN |  | 2025 | 2026 | X | 0 | 0 | 0 | 0 | 0
WR/005422/24 | Dolnośląskie | Wrocław [gmina miejska] | R-136 Żmigrodzka, przebudowa stanowisk transformatorów WN/SN | stacje WN/SN |  | 2025 | 2026 | X | 0 | 0 | 0 | 0 | 0

## tabele techniczne
w tej zakłądce znajdują się elementy wykorzystywane np. w listach rozwijalnych
Cel realizacji projektu | Nazwa sk. Kategorii | Nr kategorii | Nazwa kategorii | Wskaźnik KPI
poprawa efektywności | Rozwój sieci dla OZE, magazynów ee, e-mobility | 1 | Rozwój sieci niezbędny dla przyłączania OZE, magazynów ee, e-mobility (w tym zwiększenie przepustowości sieci) | [km]
odtworzenie majątku | Zmiana struktury sieci WN i SN na kablową | 2 | Zmiana struktury sieci WN i SN z napowietrznej na kablową | [km]
obowiązki prawne | Cyfryzacja i automatyzacja | 3 | Cyfryzacja i automatyzacja | [tys. zł]
rozwój skali działalności | Liczniki Zdalnego Odczytu | 4 | Liczniki Zdalnego Odczytu | [szt.]
- | Przyłączenia Klientów | 5 | Przyłączenia Klientów | [kW]
| Pozostałe nakłady inwestycyjne | 6 | Pozostałe nakłady inwestycyjne | [-]
Informacje dotyczące przyłączenia
Wydano warunki przyłączeniowe
Podpisano umowę przyłączeniową
Uzyskano pozwolenie na budowę
-